## Hoja1
CONTPAQ i |  |  | DISEÑO ELECTRICO S.A. DE C.V. |  |  |  | 2018-03-27
Moneda: Peso Mexicano |  |  | I N V E N T A R I O A C T U A L D E L A L M A C E N P O R P R O D U C T O
(COSTO DEFINIDO POR EL PRODUCTO)
Del: 01/MAR/2018 Al: 31/MAR/2018
[5 empty] | EN UNIDADES | EN IMPORTES | REVALUACION
| Código Producto | Nombre Producto | Costeo |  | Existencia | Costo Total | Ultimo Costo
| Almacén: | 1
| Nombre: | Almacen Uno
| 061-CS220-2I | APAGADOR SENCILLO 20 AMPERES 120/277 VOLTS 2P TIPO PALANCA M | Costo Promedio | PZA | 50 | 5390 | 107.8
| 10W20 | ACEITE 10W-20 1LT | Costo Promedio |  | 0 | 0 | 0
| 11000-21201 | CAJA Y CONTACTO PARA PISO THELECOM MOD. 11000-21201 | Costo Promedio | PZA | 11 | 8716.4 | 792.4
| 11000-21202 | CAJA Y SALIDA PARA DATOS PARA PISO THELECOM MOD. 11000-21202 | Costo Promedio | PZA | 6 | 5211.84 | 868.64
| 112T132H | TRANSFORMADOR TIPO SECO DE 112.5 KVA 3Ø DE 480-220/127 VOLTS | Costo Promedio | PZA | 0 | 0 | 0
| 116A21/TS/8M | FOCO INCANDESCENTE 116W 120V MARCA SILVANIA COD. 116A21/TS/8 | Costo Promedio | PZA | 1 | 100 | 100
| 12556 | CINTA CANELA MARCA TRUPER CAT.12556 | Costo Promedio | PZA | 5 | 400 | 80
| 134A | GAS PARA REFRIGERACION 134A 340 GR | Costo Promedio | PZA | 1 | 110 | 110
| 13PCHG2 | AISLADOR ALFILER SINTETICO 13PCSL CAT. 13PCHG2 | Costo Promedio | PZA | 26 | 8034.52 | 309.02
| 1451-ICP | APAGADOR SENCILLO 15 AMPERES 120 V TIPO PALANCA MARFIL LEVIT | Costo Promedio | PZA | 370 | 4514 | 12.2
| 1453-ICP | APAGADOR 3 VIAS 15 AMPERES TIPO PALANCA MARFIL LEVITON | Costo Promedio | PZA | 35 | 966 | 27.6
| 150T132H | TRANSFORMADOR TIPO SECO DE 150 KVA 3Ø DE 480-220/127 VOLTS M | Costo Promedio | PZA | 0 | 0 | 0
| 1601A4 | BUSHING INSERTO 200 AMP 15 KV MARCA ELASTIMOLD CAT. 1601A4 | Costo Promedio | PZA | 6 | 3871.2 | 645.2
| 166LR-B-5240 | CODO O.C.C. 15 KV 200 AMP CAL. 1/0 ELASTIMOLD 166LR-B-5240 | Costo Promedio | PZA | 3 | 2482.29 | 827.43
| 1754-W | APAGADOR DOBLE 15 AMPERES TIPO DECORA BLANCO LEVITON CAT. 1 | Costo Promedio | PZA | 6 | 296.4 | 49.4
| 1755-I | APAGADOR TRIPLE 15 AMPERES TIPO DECORA MARFIL | Costo Promedio | PZA | 0 | 0 | 0
| 1755-W | APAGADOR TRIPLE 15 AMPERES TIPO DECORA BLANCO | Costo Promedio | PZA | 0 | 0 | 0
| 1BD | ABRAZADERA GALVANIZADA 1BD | Costo Promedio | PZA | 10 | 633.5 | 63.35
| 1BR | BASTIDOR 1 HILO 1BR | Costo Promedio | PZA | 87 | 5149.53 | 59.19
| 1BR-U | BASTIDOR 1 HILO 1BR (USADO) | Costo Promedio | PZA | 0 | 0 | 0
| 1K-HDPR232/41 | LUMINARIA FLUORESCENTE TIPO CANAL ENCAPSULADA 2X32 WATTS ACC | Costo Promedio | PZA | 3 | 1350 | 450
| 1M1R-7 | BASE MEDICION 7 NAVAJAS 100 AMP INTEGRAL CAT. 1M1R-7 COOPER | Costo Promedio | PZA | 1 | 3485.2 | 3485.2
| 1PC | ARANDELA CUADRADA 1PC | Costo Promedio | PZA | 351 | 1856.79 | 5.29
| 1U | ABRAZADERA GALVANIZADA 1U | Costo Promedio | PZA | 13 | 601.12 | 46.24
| 2002 | FOTOCELDA TIPO LAPIZ 208/277 VOLTS MARCA TORK MOD.2002 | Costo Promedio | PZA | -2 | -530 | 265
| 20118232HE | HOJA DE SEGUETA DIENTE FINO MARCA LENOX CAT. 20118232HE | Costo Promedio | PZA | 28 | 688.24 | 24.58
| 2021 | FOTOCELDA TIPO LAPIZ 127 VOLTS MARCA TORK MOD. 2021 | Costo Promedio | PZA | 45 | 11700 | 260
| 2021TL | FOTOCELDA TIPO CANDADO 105-130 VOLTS MARCA TORK MOD. 2021 | Costo Promedio | PZA | 1 | 81.5 | 81.5
| 2022C | FOTOCELDA TIPO CANDADO 208/277 VOLTS MARCA TORK | Costo Promedio | PZA | 44 | 2860 | 65
| 2022L | FOTOCELDA TIPO LAPIZ 208/277 VOLTS MARCA TORK MOD. 2022 | Costo Promedio | PZA | 10 | 2600 | 260
| 20W50 | ACEITE PARA MOTOR 20W-50 1 LT CHEVRON | Costo Promedio |  | 21 | 1533 | 73
| 225T132H | TRANSFORMADOR TIPO SECO DE 225 KVA 3Ø DE 480-220/127 VOLTS M | Costo Promedio | PZA | 0 | 0 | 0
| 2321 | CLAVIJA TWISTLOCK 250V 20A NEMA L6-20 MARCA LEVITON | Costo Promedio | PZA | 1 | 128.8 | 128.8
| 2411 | CLAVIJA TWISTLOCK 125/250V 20A NEMA L14-20 MARCA LEVITON | Costo Promedio | PZA | 0 | 0 | 0
| 2411-U | CLAVIJA TWISTLOCK 125/250V 20A NEMA L14-20 MARCA LEV (USADO) | Costo Promedio | PZA | 1 | 120.8 | 120.8
| 2510KG1 | ARRANCADOR MANUAL SQ-D CAT. 2510KG1 | Costo Promedio | PZA | 4 | 1746.84 | 436.71
| 2510KG2 | ARRANCADOR MANUAL SQ-D CAT. 2510KG2 | Costo Promedio | PZA | 0 | 0 | 0
| 2510MCG3-U | ARRANCADOR TRIFASICO MAGNETICO SQ-D CAT. 2510MCG3 (USADO) | Costo Promedio | PZA | 2 | 4489.6 | 2244.8
| 2621 | CLAVIJA TWISTLOCK 250V 30A NEMA L6-30P LEVITON 2621 | Costo Promedio | PZA | 2 | 289.6 | 144.8
| 268P | CANDADO METALICO 1-3/4" 5 PER, GANCHO LARGO | Costo Promedio | PZA | 0 | 0 | 98.8
| 275-T | CLAVIJA RECTA 125/250V 30/50A NEMA 14-50P LEVITON 275-T | Costo Promedio | PZA | 1 | 230.4 | 230.4
| 2A | ALFILER PARA AISLADOR 2A | Costo Promedio | PZA | 1 | 79.68 | 79.68
| 2BD | ABRAZADERA GALVANIZADA 2BD | Costo Promedio | PZA | 12 | 764.4 | 63.7
| 2BS | ABRAZADERA GALVANIZADA 2BS | Costo Promedio | PZA | 0 | 0 | 0
| 2GR8-332-A-120V-REB81 | LUMINARIA FLUORESCENTE 3X32 WATTS 2'X4' COOPER CAT. 2GR8-332 | Costo Promedio | PZA | 2 | 1160 | 580
| 2GT8232A12MVOLTS | LUMINARIA FLUORESCENTE 2X32 WATTS 2'X4' LITHONIA CAT. 2GT823 | Costo Promedio | PZA | 70 | 46284 | 0
| 2GT82U316A12MVOLT | LUMINARIA FLUORESCENTE 2X32 WATTS 2'X2' TIPO U LITHONIA CAT. | Costo Promedio | PZA | 1 | 701.4 | 701.4
| 2GT8332A12MVOLTS | LUMINARIA FLUORESCENTE 3X32 WATTS 2'X4' LITHONIA CAT. 2GT833 | Costo Promedio | PZA | 27 | 19083.6 | 0
| 2GT8432A12MVOLTS | LUMINARIA FLUORESCENTE 4X32 WATTS 2'X4' LITHONIA CAT. 2GT843 | Costo Promedio | PZA | 0 | 0 | 0
| 2GTL2120LP840 | LUMINARIA LED 2'X2' MARCA LITHONIA CAT. 2GTL12120LP840 | Costo Promedio | PZA | 4 | 7795.2 | 1948.8
| 2GTL4120LP840 | LUMINARIA LED 2'X4' MARCA LITHONIA CAT. 2GTL4120LP840 | Costo Promedio | PZA | 4 | 8259.2 | 2064.8
| 2GTL45000LMLP840 | LUMINARIA LED 2'X4' MARCA LITHONIA CAT. 2GTL45000LMLP840 | Costo Promedio | PZA | 4 | 7795.2 | 1948.8
| 2GTL4LP840 | LUMINARIA LED 38.9 WATTS 2'X4' MARCA LITHONIA CAT. 2GTL4LP84 | Costo Promedio | PZA | 0 | 0 | 0
| 2M2R7 | BASE MEDICION 7 NAVAJAS 200 AMP INTEGRAL CAT. 2M2R-7 COO | Costo Promedio | PZA | 2 | 25084.4 | 0
| 2PC | ARANDELA CUADRADA 2PC | Costo Promedio | PZA | 46 | 686.78 | 14.93
| 2U | ABRAZADERA GALVANIZADA 2U | Costo Promedio | PZA | 17 | 828.41 | 48.73
| 3000 | FOTOCELDA TIPO OJO 120 VOLTS MARCA TORK MOD. 3000 | Costo Promedio | PZA | 6 | 654 | 109
| 30T132H | TRANSFORMADOR TIPO SECO DE 30 KVA 3Ø DE 480-220/127 VOLTS MA | Costo Promedio | PZA | 1 | 27803 | 0
| 31820 | CINCHO PLASTICO No. 4 (PQT 100 PZA) COLOR BLANCO LEGRAN | Costo Promedio | PZA | 0 | 0 | 0
| 31827 | CINCHO PLASTICO No. 8 (PQT 100 PZA) COLOR BLANCO LEGRAN | Costo Promedio | PZA | 1412 | 533.736 | 0
| 31828 | CINCHO PLASTICO No. 12 (PQT 100 PZA) COLOR BLANCO LEGRAN | Costo Promedio | PZA | 1088 | 909.1215 | 0
| 33406 | FILTRO SEPARADOR DE AGUA Y COMBUSTIBLE WIX MODELO 33406 | Costo Promedio | PZA | 1 | 115.63 | 115.63
| 33531 | FILTRO DE GASOLINA WIX MODELO 33531 | Costo Promedio | PZA | 2 | 336.6 | 168.3
| 33PCHG1 | AISLADOR ALFILER SINTETICO 33PCSL CAT. 33PCHG1 | Costo Promedio | PZA | 20 | 9832.2 | 491.61
| 3701A3 | BUSHING INSERTO 200 AMP 35 KV MARCA ELASTIMOLD CAT. 3701A3 | Costo Promedio | PZA | 0 | 0 | 0
| 376LR-J | CODO O.C.C. 35 KV 200 AMP CAL. 1/0 MARCA ELASTIMOLD CAT. 376 | Costo Promedio | PZA | 6 | 31176 | 0
| 3A | ALFILER PARA AISLADOR 3A | Costo Promedio | PZA | 1 | 85 | 85
| 3BD | ABRAZADERA GALVANIZADA 3BD | Costo Promedio | PZA | 20 | 1349.8 | 67.49
| 3BS | ABRAZADERA GALVANIZADA 3BS | Costo Promedio | PZA | 6 | 467.22 | 77.87
| 3U | ABRAZADERA GALVANIZADA 3U | Costo Promedio | PZA | 24 | 1379.76 | 57.49
| 402W439/S | BOTA PREMOLDEADA PARA 3 CABLES, TUBO 4" MARCA RAYCHEM NO. CB | Costo Promedio | PZA | 2 | 1843.2 | 921.6
| 412001302REST-8H | INDICADOR DE FALLA NAVIGATOR L.M. 41-2001-302, REST-8H | Costo Promedio | PZA | 4 | 27034.8 | 0
| 4122 | GUANTE POLIESTER COLOR GRIS TALLA M MOD. 4122 (PARES) | Costo Promedio | PZA | 3 | 120 | 40
| 42027 | LIBRETA DE NUMEROS 0-9 MARCA GB CAT. 42027 | Costo Promedio | PZA | 3 | 325.8 | 108.6
| 42029 | LIBRETA DE NUMEROS 1-45 MARCA GB CAT. 42029 | Costo Promedio | PZA | 3 | 325.8 | 108.6
| 45T132H | TRANSFORMADOR TIPO SECO DE 45 KVA 3Ø DE 480-220/127 VOLTS MA | Costo Promedio | PZA | 0 | 0 | 0
| 46509 | SOQUET DE HULE VOLTECH | Costo Promedio | PZA | 1 | 15 | 15
| 46529 | SOQUET PORCELANA P/LAMPARA SOPORTE ESCUADRA VOLTECH | Costo Promedio | PZA | 1 | 13.52 | 13.52
| 4760 | CONTACTO TWISTLOCK PARA CAJA 277V 15A 3H NEMA L7-15 LEVITON | Costo Promedio | PZA | 7 | 770 | 110
| 4770-C | CLAVIJA TWISTLOCK 277V 15A NEMA L7-15P LEV 4770-C | Costo Promedio | PZA | 4 | 252.8527 | 61.1635
| 48-39-0572 | HOJA DE SIERRA MARCA MILWAUKEE CAT. 48-39-0572 | Costo Promedio | PZA | 7 | 552.02 | 78.86
| 49875 | ROSETA DE PORCELANA LEVITON MOD. 49875 | Costo Promedio | PZA | 22 | 369.6 | 16.8
| 4BR | BASTIDOR 1 HILO 4BR | Costo Promedio | PZA | 5 | 966.1 | 193.22
| 50CA3DE | ESTACION DE BOTONES PARO/ARRANQUE SIEMENS CAT. 50CA3DE | Costo Promedio | PZA | 1 | 1284.86 | 1284.86
| 50R20/LL120V | FOCO PAR20 50 W MARCA PHILLIPS 120V COD. 50R20/LL120V | Costo Promedio | PZA | 1 | 70 | 70
| 51050 | FILTRO DE ACEITE WIX MODELO 51050 | Costo Promedio | PZA | 1 | 76.2 | 76.2
| 51085 | FILTRO DE ACEITE WIX MODELO 51085 | Costo Promedio | PZA | 1 | 33.6 | 33.6
| 515-CV | CONTACTO 125V 15A PARA EXTENSION AMARILLO CAT. 515-CV | Costo Promedio | PZA | 15 | 483 | 32.2
| 515-PV | CLAVIJA 125V 15A 2P 3H AMARILLA CAT. 515-PV | Costo Promedio | PZA | 22 | 594 | 27
| 5206 | CONTACTO RECTO PARA CAJA 125-250V 50A NEMA 10-50 CAT. 5206 L | Costo Promedio | PZA | 1 | 36.6 | 36.6
| 5224-I | APAGADOR DOBLE 15 AMPERES TIPO PALANCA MARFIL 120/277 LEVITO | Costo Promedio | PZA | 95 | 3420 | 36
| 5224-W | APAGADOR DOBLE 15 AMPERES TIPO PALANCA BLANCO 120/277 LEVITO | Costo Promedio | PZA | 0 | 0 | 42.8
| 5225-I | APAGADOR COMBINADO 15 AMPERES TIPO PALANCA MARFIL | Costo Promedio | PZA | 10 | 360 | 36
| 5262-IG | CONTACTO DOBLE 15 AMPERES 127 V TIPO 8 COLOR NARANJA 5262-IG | Costo Promedio | PZA | 6 | 416.4 | 69.4
| 5320-ICP | CONTACTO DOBLE 15 AMPERES 125 VOLTS TIPO 8 COLOR MARFIL LEVI | Costo Promedio | PZA | 535 | 4494 | 8.4
| 5320-WCP | CONTACTO DOBLE 15 AMPERES 125 VOLTS TIPO 8 COLOR BLANCO LEVI | Costo Promedio | PZA | 60 | 504 | 8.4
| 5325-W | CONTACTO DECORA 125V 15A COLOR BLANCO CAT. 5325-W LEVITON | Costo Promedio | PZA | 18 | 408.6 | 22.7
| 5601-2I | CONTACTO DECORA 127V 15A COLOR MARFIL CAT. 5601-2I LEVITON | Costo Promedio | PZA | 7 | 161 | 23
| 5601-2W | APAGADOR DECORA 120/277V 15A COLOR BLANCO CAT. 5601-2W LEVIT | Costo Promedio | PZA | 10 | 272 | 27.2
| 5603-2I | APAGADOR 3 VIAS 15 AMPERES TIPO DECORA MARFIL | Costo Promedio | PZA | 0 | 0 | 0
| 5603-2W | APAGADOR 3 VIAS 15 AMPERES TIPO DECORA BLANCO | Costo Promedio | PZA | 0 | 0 | 0
| 5625-I | APAGADOR COMBINADO 15 AMPERES TIPO DECORA MARFIL LEVITON CA | Costo Promedio | PZA | 0 | 0 | 0
| 5634-W | APAGADOR DOBLE 15 AMPERES TIPO DECORA BLANCO | Costo Promedio | PZA | 0 | 0 | 0
| 5643-W | APAGADOR DOBLE 15 AMPERES TIPO DECORA BLANCO LEVITON 127-277 | Costo Promedio | PZA | 4 | 207.48 | 51.87
| 5696K-35KV-CA12A3/0 | MUFA CONTRACTIL 35KV EN FRIO PARA EXTERIOR QT-II CAT. 3M 569 | Costo Promedio | PZA | 5 | 21482 | 0
| 57243 | FILTRO DE ACEITE WIX MODELO 57243 | Costo Promedio | PZA | 2 | 270.46 | 135.23
| 5W20 | ACEITE PARA GENERADOR 5W20 KENDALL | Costo Promedio |  | 4 | 280 | 70
| 5W30 | ACEITE PARA MOTOR 5W30 CHEVRON | Costo Promedio |  | 13 | 949 | 73
| 61085 | FILTRO DE ACEITE PARTS MASTER MODELO 61085 | Costo Promedio | PZA | 1 | 50 | 50
| 619643 | FOCO PARA ANUNCIO LUMINOSO COLOR AZUL 40W 130 V MARCA GE COD | Costo Promedio | PZA | 1 | 10 | 10
| 64178 | FOCO ADITIVO METALICO 70W MARCA OSRAM MIP70/U/MED CLEAR E26 | Costo Promedio | PZA | 2 | 779.2 | 389.6
| 6674W | ATENUADOR PARA LED 3 VIAS MARCA LEVITON 127 VOLTS CAT. 6674W | Costo Promedio | PZA | 8 | 2768 | 346
| 70620FR | CONTACTO TWISTLOCK PARA CAJA 250V 20A 3H NEMA L6-20R LEGR | Costo Promedio | PZA | 1 | 195 | 195
| 70620NP | CLAVIJA TWISTLOCK 277V 20A NEMA L6-20P LEGRAND 70620NP | Costo Promedio | PZA | 0 | 0 | 0
| 715CL | CERRADURA PARA SOBREPONER IZQUIERDA MARCA PHILIPS MOD. 715CL | Costo Promedio | PZA | 1 | 376.28 | 376.28
| 7310-B | CONTACTO TWISTLOCK PARA CAJA 125/250V 20A 3H ARROWHART | Costo Promedio | PZA | 1 | 130 | 130
| 75T132H | TRANSFORMADOR TIPO SECO DE 75 KVA 3Ø DE 480-220/127 VOLTS MA | Costo Promedio | PZA | 1 | 40098.4 | 0
| 7622-S-2 M | MUFA CONTRACTIL 15KV EN FRIO PARA EXTERIOR QT-III CAT. 7622- | Costo Promedio | PZA | 3 | 22892.4 | 0
| 763RLN | EXTRACTOR DE AIRE CON LUZ MARCA NUTONE CAT. 763RLN | Costo Promedio | PZA | 0 | 0 | 0
| 802.3AF | SALIDA 48 VOLTS POE ADAPTER CAT. 802.3AF | Costo Promedio | PZA | 1 | 0 | 0
| 82344-U | DESCONECTADOR 200A SQ-D CAT. 82344 480V (USADO) | Costo Promedio | PZA | 1 | 34585.2 | 0
| 8460-A | ADAPTADOR DE TIERRA PARA CABLE XLP MARCA 3M CAT. 8460-A | Costo Promedio | PZA | 9 | 3916.8 | 435.2
| 9002M | MASCARILLA 3M CAT. 9002M | Costo Promedio | PZA | 160 | 1492.8 | 9.33
| 931 | CLAVIJA RECTA 250V 30/50A NEMA 630-50P LEVITON 931 | Costo Promedio | PZA | 2 | 229.6 | 114.8
| 940K6 | BANDA PARA MOTOR ARMORMARK CAT. 940K6 | Costo Promedio | PZA | 1 | 200 | 200
| A24712 | FILTRO DE AIRE PUROLATOR MODELO A24712 | Costo Promedio | PZA | 1 | 90 | 90
| A43195 | FILTRO DE AIRE PUROLATOR MODELO A43195 | Costo Promedio | PZA | 1 | 110 | 110
| A560M | TIMER 120-277V MOD. A560M | Costo Promedio | PZA | 1 | 0 | 0
| A7B93000001200 | CONECTOR PARA INTERRUPTOR ED GEMELO TABLERO S5 FC 3WL SIEMEN | Costo Promedio | PZA | 2 | 1680 | 840
| A7B93000017427 | BASE MEDICION 4 NAVAJAS 100 AMP SIEMENS | Costo Promedio | PZA | 1 | 330 | 330
| ABR-OM-1 | ABRAZADERA OMEGA 1" | Costo Promedio | PZA | 7 | 10.36 | 1.48
| ABR-OM-1/2 | ABRAZADERA OMEGA 1/2" | Costo Promedio | PZA | 4 | 0 | 0
| ABR-OM-1-1/4 | ABRAZADERA OMEGA 1-1/4" | Costo Promedio | PZA | 11 | 26.51 | 2.41
| ABR-OM-2 | ABRAZADERA OMEGA 2" | Costo Promedio | PZA | 3 | 13.2 | 4.4
| ABR-OM-2-1/2 | ABRAZADERA OMEGA 2-1/2" | Costo Promedio | PZA | 5 | 30 | 6
| ABR-OM-3/4 | ABRAZADERA OMEGA 3/4" | Costo Promedio | PZA | 0 | 0 | 0
| ABR-TO-1 | ABRAZADERA TIPO O 1" | Costo Promedio | PZA | 172 | 638.12 | 3.71
| ABR-TO-1/2 | ABRAZADERA TIPO O 1/2" | Costo Promedio | PZA | 523 | 1480.09 | 2.83
| ABR-TO-1-1/2 | ABRAZADERA TIPO O 1-1/2" | Costo Promedio | PZA | 28 | 173.6 | 6.2
| ABR-TO-1-1/4 | ABRAZADERA TIPO O 1-1/4" | Costo Promedio | PZA | 153 | 870.57 | 5.69
| ABR-TO-2 | ABRAZADERA TIPO O 2" | Costo Promedio | PZA | 257 | 1804.14 | 7.02
| ABR-TO-2-1/2 | ABRAZADERA TIPO O 2-1/2" | Costo Promedio | PZA | 48 | 614.4 | 12.8
| ABR-TO-3/4 | ABRAZADERA TIPO O 3/4" | Costo Promedio | PZA | 77 | 227.15 | 2.95
| ABR-TO-4 | ABRAZADERA TIPO O 4" | Costo Promedio | PZA | 1 | 22 | 22
| ABR-UC-1 | ABRAZADERA UNICANAL 1" | Costo Promedio | PZA | 121 | 815.54 | 6.74
| ABR-UC-1/2 | ABRAZADERA UNICANAL 1/2" | Costo Promedio | PZA | 101 | 414.1 | 4.1
| ABR-UC-1-1/2 | ABRAZADERA UNICANAL 1-1/2" | Costo Promedio | PZA | 55 | 507.1 | 9.22
| ABR-UC-1-1/4 | ABRAZADERA UNICANAL 1-1/4" | Costo Promedio | PZA | 425 | 3247 | 7.64
| ABR-UC-2 | ABRAZADERA UNICANAL 2" | Costo Promedio | PZA | 235 | 2425.2 | 10.32
| ABR-UC-2-1/2 | ABRAZADERA UNICANAL 2-1/2" | Costo Promedio | PZA | 91 | 1273.09 | 13.99
| ABR-UC-3 | ABRAZADERA UNICANAL 3" | Costo Promedio | PZA | 2 | 30.96 | 15.48
| ABR-UC-3/4 | ABRAZADERA UNICANAL 3/4" | Costo Promedio | PZA | 1 | -10.22 | 0
| ABR-UC-4 | ABRAZADERA UNICANAL 4" | Costo Promedio | PZA | 11 | 202.29 | 18.39
| ABR-UÑ-1 | ABRAZADERA UÑA 1" | Costo Promedio | PZA | 13 | 15.86 | 1.22
| ABR-UÑ-1/2 | ABRAZADERA UÑA 1/2" | Costo Promedio | PZA | 10341 | 5584.14 | 0.54
| ABR-UÑ-1-1/2 | ABRAZADERA UÑA 1-1/2" | Costo Promedio | PZA | 102 | 331.5 | 3.25
| ABR-UÑ-1-1/4 | ABRAZADERA UÑA 1-1/4" | Costo Promedio | PZA | 86 | 178.02 | 2.07
| ABR-UÑ-2 | ABRAZADERA UÑA 2" | Costo Promedio | PZA | 72 | 355.68 | 4.94
| ABR-UÑ-2-1/2 | ABRAZADERA UÑA 2-1/2" | Costo Promedio | PZA | 8 | 156 | 19.5
| ABR-UÑ-3/4 | ABRAZADERA UÑA 3/4" | Costo Promedio | PZA | 2511 | 2209.68 | 0.88
| ABS-HE-3 | ADAPTADOR ABS HEMBRA DE 3' | Costo Promedio | PZA | 4 | 72 | 18
| ACR-PR-2X4 | ACRILICO PRISMATICO A12 2'X4' | Costo Promedio | PZA | 42 | 11664 | 0
| AF-0 | TRANSFORMADOR DE CORRIENTE TIPO DONA GECALSTHOM 400-5 AF-0 | Costo Promedio | PZA | 2 | 0 | 0
| AG | ABRAZADERA GALVANIZADA AG | Costo Promedio | PZA | 1 | 111.25 | 111.25
| AGUA-DEST | AGUA DESTILADA | Costo Promedio |  | 9 | 450 | 47.85
| AIS-BARR-1/4 | AISLADOR DE BARRIL ROSCA 1/4 | Costo Promedio | PZA | 2 | 77.24 | 38.62
| AIS-BARR-3/8 | AISLADOR DE BARRIL ROSCA 3/8 | Costo Promedio | PZA | 3 | 115.86 | 38.62
| AIS-BARR-5/8 | AISLADOR DE BARRIL ROSCA 5/8 | Costo Promedio | PZA | 1 | 57.75 | 57.75
| AIS-CA-1C | AISLADOR CARRETE 1C | Costo Promedio | PZA | 78 | 1223.82 | 15.69
| AIS-CA-1C-U | AISLADOR CARRETE 1C (USADO) | Costo Promedio | PZA | 15 | 235.35 | 15.69
| AIS-PI-C | AISLADOR PIJA CHICO | Costo Promedio | PZA | 0 | 0 | 0
| AIS-PI-G | AISLADOR PIJA GRANDE | Costo Promedio | PZA | 1 | 40.2 | 40.2
| AIS-RE-3R | AISLADOR RETENIDA 3R ANSI 54-3 | Costo Promedio | PZA | 3 | 144.87 | 48.29
| AIS-RE-3R-U | AISLADOR RETENIDA 3R ANSI 54-3 (USADO) | Costo Promedio | PZA | 2 | 96.58 | 48.29
| AIS-SU-15KV-U | AISLADOR SUSPENSION 15 KV (USADO) | Costo Promedio | PZA | 0 | 0 | 0
| AIS-SU-25KV | AISLADOR SUSPENSION 25 KV | Costo Promedio | PZA | 34 | 5607.28 | 164.92
| AIS-SU-25KV-U | AISLADOR SUSPENSION 25 KV (USADO) | Costo Promedio | PZA | 11 | 1814.12 | 164.92
| AIS-SU-35KV | AISLADOR SUSPENSION 35 KV | Costo Promedio | PZA | 10 | 2177.8 | 217.78
| AIS-SU-35KV-U | AISLADOR SUSPENSION 35 KV (USADO) | Costo Promedio | PZA | 2 | 435.56 | 217.78
| AIS-SU-45KV | AISLADOR SUSPENSION 45 KV | Costo Promedio | PZA | 0 | 0 | 0
| AIS-SU-45KV-U | AISLADOR SUSPENSION 45 KV (USADO) | Costo Promedio | PZA | 0 | 0 | 0
| AIS-SU-70KV | AISLADOR SUSPENSION 70 KV | Costo Promedio | PZA | 3 | 390 | 130
| ALA-AL-C4 | ALAMBRE AL CAL. 4 (ROLLO DE 35 KG o 603 ML) | Costo Promedio | KG | 55 | 3964.95 | 72.09
| ALA-CU-C2 | ALAMBRE CU CALIBRE 2 | Costo Promedio | KG | 1 | 176.95 | 176.95
| ALA-CU-C4 | ALAMBRE CU CALIBRE 4 (ROLLO DE 100 KG o 532 ML) | Costo Promedio | KG | 118 | 20880.1 | 0
| ALA-GAL-C12.5 | ALAMBRE GALVANIZADO CAL. 12.5 (ROLLO EQUIVALE 27 ML) | Costo Promedio | PZA | 54 | 3477.6 | 64.4
| ALA-GAL-C16 | ALAMBRE GALVANIZADO CAL. 16 | Costo Promedio | ML | 2085 | 128700 | 0
| ALA-MA-1/4 | ALAS DE MARIPOSA DE 1/4" | Costo Promedio | PZA | 61 | 97.5999 | 1.488
| ALA-MA-5/16 | ALAS DE MARIPOSA DE 5/16" | Costo Promedio | PZA | -8 | 0 | 0
| AMP-CL | AMPOLLETA CLORURO DE POTASIO | Costo Promedio | PZA | 80 | 5440 | 68
| ANCLA-CON-16 | ANCLA CONICA DE CONCRETO DE 16" | Costo Promedio | PZA | 1 | 192.15 | 192.15
| ANG-1-1/2-1/4 | ANGULO DE 1-1/2 X 1/4 (TRAMO 20 FT) | Costo Promedio |  | 4 | 940 | 235
| ANTIC-SC | ANTICONGELANTE SUPER CONCENTRADO GAL. | Costo Promedio |  | 0 | 0 | 0
| ANTIC-US | ANTICONGELANTE LISTO PARA USAR PRESTONE | Costo Promedio |  | 1 | 201 | 201
| APA-DO-TD-15A-M-HUB | APAGADOR DOBLE 15 AMPERES TIPO DECORA MARFIL MARCA HUBBEL | Costo Promedio | PZA | 2 | 103.74 | 51.87
| APA-PO-12KV-U | APARTARAYO 12 KV PORCELANA (USADO) | Costo Promedio | PZA | 1 | 797.87 | 797.87
| APA-PO-30KV-U | APARTARAYO 30 KV PORCELANA (USADO) | Costo Promedio | PZA | 5 | 5644.25 | 1128.85
| APA-SE-TD-15A-B-L | APAGADOR SENCILLO 15 AMPERES TIPO DECORA BLANCO LEVITON | Costo Promedio | PZA | 10 | 320 | 32
| APA-SE-TD-15A-M | APAGADOR SENCILLO 15 AMPERES TIPO DECORA MARFIL | Costo Promedio | PZA | 0 | 0 | 0
| APA-SE-TP-15/120-277-B | APAGADOR SENCILLO 15 AMPERES 120/277 VOLTS TIPO PALANCA BLAN | Costo Promedio | PZA | 5 | 125 | 25
| APA-SE-TP-15/277-M | APAGADOR SENCILLO 15 AMPERES 277 VOLTS TIPO PALANCA MARFIL | Costo Promedio | PZA | 0 | 0 | 0
| APA-SE-TP-15A-B-L | APAGADOR SENCILLO 15 AMPERES TIPO PALANCA BLANCO LEVITON | Costo Promedio | PZA | 54 | 729 | 13.5
| APA-SE-TP-20/120-M | APAGADOR SENCILLO 20 AMPERES 120/277 VOLTS TIPO PALANCA MARF | Costo Promedio | PZA | 39 | 1033.5 | 26.5
| APA-SE-TP-20/220-B | APAGADOR SENCILLO 20 AMPERES 220 VOLTS TIPO PALANCA BLANCO | Costo Promedio | PZA | 0 | 0 | 0
| APA-SE-TP-20/220-M | APAGADOR SENCILLO 20 AMPERES 220 VOLTS TIPO PALANCA MARFIL | Costo Promedio | PZA | 0 | 0 | 0
| APA-SI-12KV-U | APARTARAYO 12 KV SINTETICO (USADO) | Costo Promedio | PZA | 1 | 964.99 | 964.99
| APMOAC-30 | APARTARAYO 30 KV PORCELANA MARCA IUSACAT. APMOAC-30 | Costo Promedio | PZA | 1 | 1128.85 | 1128.85
| APSIL-12 | APARTARAYO 12 KV SINTETICO MARCA IUSA CAT. APSIL-12 | Costo Promedio | PZA | 14 | 13509.86 | 0
| APSIL-30-IUSA | APARTARAYO 30 KV SINTETICO MARCA IUSA CAT.APSIL-30 | Costo Promedio | PZA | 15 | 20979 | 0
| ARM-1/4X2-1/2 | ARMELLA DE 1/4"X2-1/2" | Costo Promedio | PZA | 34 | 251.6 | 7.4
| ARM-1/4X3 | ARMELLA DE 1/4"X3" | Costo Promedio | PZA | 0 | 0 | 0
| ARM-3/8X2-1/2-U | ARMELLA DE 3/8"X2-1/2" (USADAS) | Costo Promedio | PZA | 0 | 0 | 0
| ARM-3/8X3-U | ARMELLA DE 3/8"X3" (USADAS) | Costo Promedio | PZA | 3 | 52.8 | 17.6
| ARM-3/8X4-U | ARMELLA DE 3/8"X4" (USADAS) | Costo Promedio | PZA | 12 | 220.8 | 18.4
| ARM-3/8X5-U | ARMELLA DE 3/8"X5" (USADAS) | Costo Promedio | PZA | 7 | 148.4 | 21.2
| ARM-3/8X6-U | ARMELLA DE 3/8"X6" (USADAS) | Costo Promedio | PZA | 4 | 76.8 | 19.2
| ARM-5/16X4 | ARMELLA DE 5/16"X4" | Costo Promedio | PZA | 4 | 106 | 26.5
| ARO-MET-SPOT-B | ARO METALICO ELITE LIGHTING 8" | Costo Promedio | PZA | 4 | 400 | 100
| ATF | ACEITE PARA TRANSMISION ATF 1 LT KENDALL | Costo Promedio |  | 12 | 840 | 70
| AUT-1/4X1 | AUTORROSCABLE DE 1/4" X 1" | Costo Promedio | PZA | 7446 | 3350.7 | 0.45
| AUT-1/4X3 | AUTORROSCABLE DE 1/4" X 3" | Costo Promedio | PZA | 545 | 577.7 | 1.06
| AZ-4.5 | COPLE PARA CHAROLA DE ALUMINIO CAT. AZ-4.5 | Costo Promedio | PZA | 9 | 198 | 22
| B15.5 | ELEMENTO TERMICO MARCA SQ-D CAT. B15.5 | Costo Promedio | PZA | 3 | 646.2 | 215.4
| B17.5 | ELEMENTO TERMICO MARCA SQ-D CAT. B17.5 | Costo Promedio | PZA | 6 | 1292.4 | 215.4
| B230 | INT. 2X30 SIEMENS ATORNILLABLE CAT. B230 | Costo Promedio | PZA | 2 | 260 | 130
| B330 | INT. 3X30 SIEMENS ATORNILLABLE CAT. B330 | Costo Promedio | PZA | 0 | 0 | 0
| B360 | INT. 3X60 SIEMENS ATORNILLABLE B360 | Costo Promedio | PZA | 6 | 2760 | 460
| B40.0 | ELEMENTO TERMICO MARCA SQ-D CAT. B40.0 | Costo Promedio | PZA | 3 | 646.2 | 215.4
| BAB | FOCO HALOGENO 20 WATTS MR16 12 V MARCA TECNO LITE CAT. BAB | Costo Promedio | PZA | 2 | 24 | 12
| BAL-1X75W-PH | BALASTRO 1X75 WATTS PHILIPS 120/127V | Costo Promedio | PZA | 2 | 280 | 140
| BAL-2X28W-SY | BALASTRO 2X28 WATTS SYLVANIA 120/277V | Costo Promedio | PZA | 1 | 291.02 | 291.02
| BAL-2X32W-OS | BALASTRO 2X32 WATTS OSRAM 120/277V | Costo Promedio | PZA | 0 | 0 | 0
| BAL-2X32W-PH | BALASTRO 2X32 WATTS PHILIPS 120V | Costo Promedio | PZA | -51 | -7180.8 | 140.8
| BAL-2X59W-PH | BALASTRO 2X59 WATTS PHILIPS 120/277V | Costo Promedio | PZA | 6 | 1419.6 | 236.6
| BAL-4X32W-OS | BALASTRO 4X32 WATTS OSRAM 120/277V | Costo Promedio | PZA | 13 | 3075.8 | 236.6
| BAL-4X32W-PH | BALASTRO 4X32 WATTS PHILIPS 120/277V | Costo Promedio | PZA | -1 | 244.6 | 196.5
| BAL-70W-SOL | BALASTRO SOLABASIC VAPOR SODIO 70W 240 V | Costo Promedio | PZA | 6 | 2748.78 | 458.13
| BAR-AN-1/2X2-3/4 | BARRENO ANCLA DE 1/2"X2-3/4" | Costo Promedio | PZA | 0 | 0 | 0
| BAR-AN-1/2X3 | BARRENO ANCLA DE 1/2"X3" | Costo Promedio | PZA | 0 | 0 | 0
| BAR-AN-1/2X3-3/4 | BARRENO ANCLA DE 1/2"X3-3/4" | Costo Promedio | PZA | 6 | 52.8 | 8.8
| BAR-AN-1/2X4-1/4 | BARRENO ANCLA DE 1/2"X4-1/4" | Costo Promedio | PZA | 26 | 234 | 9
| BAR-AN-1/2X5-1/2 | BARRENO ANCLA DE 1/2"X5-1/2" | Costo Promedio | PZA | 7 | 71.4 | 10.2
| BAR-AN-1/2X7 | BARRENO ANCLA DE 1/2"X7" | Costo Promedio | PZA | 13 | 156 | 12
| BAR-AN-1/4X2-1/4 | BARRENO ANCLA DE 1/4"X2-1/4" | Costo Promedio | PZA | 0 | 0 | 0
| BAR-AN-1/4X3 | BARRENO ANCLA DE 1/4"X3" | Costo Promedio | PZA | 3 | 9.6 | 3.2
| BAR-AN-1/4X3/4 | BARRENO ANCLA DE 1/4"X3/4" | Costo Promedio | PZA | 2 | 5.9 | 2.95
| BAR-AN-1/4X3-3/8 | BARRENO ANCLA DE 1/4"X3-3/8" | Costo Promedio | PZA | 1 | 4.2 | 4.2
| BAR-AN-3/4X3-3/4 | BARRENO ANCLA DE 3/4"X3-3/4" | Costo Promedio | PZA | 0 | 0 | 0
| BAR-AN-3/4X4-3/4 | BARRENO ANCLA DE 3/4"X4-3/4" | Costo Promedio | PZA | 0 | 0 | 0
| BAR-AN-3/4X5 | BARRENO ANCLA DE 3/4"X5" | Costo Promedio | PZA | 0 | 0 | 0
| BAR-AN-3/4X6-1/4 | BARRENO ANCLA DE 3/4"X6-1/4" | Costo Promedio | PZA | 13 | 390 | 30
| BAR-AN-3/8X2-1/4 | BARRENO ANCLA DE 3/8"X2-1/4" | Costo Promedio | PZA | 0 | 0 | 0
| BAR-AN-3/8X2-3/4 | BARRENO ANCLA DE 3/8"X2"-3/4 | Costo Promedio | PZA | 6 | 31.2 | 5.2
| BAR-AN-3/8X3 | BARRENO ANCLA DE 3/8"X3" | Costo Promedio | PZA | 0 | 0 | 0
| BAR-AN-3/8X3-3/4 | BARRENO ANCLA DE 3/8"X3-3/4" | Costo Promedio | PZA | 0 | 0 | 0
| BAR-AN-5/8X4-1/2 | BARRENO ANCLA DE 5/8"X4-1/2" | Costo Promedio | PZA | 1 | 20 | 20
| BAR-AN-5/8X7 | BARRENO ANCLA DE 5/8"X7" | Costo Promedio | PZA | 3 | 105 | 35
| BARBIQUEJO | BARBIQUEJO | Costo Promedio | PZA | 5 | 50 | 10
| BASE-CELDA-S | BASE PARA CELDAS SOLARES | Costo Promedio | PZA | 1 | 0 | 0
| BASE-GRAP-RB | BASE Y GRAPA RB | Costo Promedio | PZA | 1 | 150.55 | 150.55
| BASE-RI-UN-6X3 | BASE METALICA PARA RIEL UNICAL 6X3 | Costo Promedio | PZA | 6 | 300 | 50
| BEC-1/4 | BECLAM 1/4" | Costo Promedio | PZA | 472 | 8307.2 | 17.6
| BEC-3/8 | BECLAM 3/8" | Costo Promedio | PZA | 565 | 11187 | 19.8
| BIS-LIB-RE-4X1/2 | BISAGRA DE LIBRO REFORZADA 4"X1/2" | Costo Promedio | PZA | 3 | 75 | 25
| BIS-LIB-RE-4X3/8 | BISAGRA DE LIBRO REFORZADA 4"X3/8" | Costo Promedio | PZA | 1 | 26 | 26
| BIS-TU-1/2 | BISAGRA TUBULAR 1/2 | Costo Promedio | PZA | 4 | 52 | 13
| BIS-TU-5/8 | BISAGRA TUBULAR 5/8 | Costo Promedio | PZA | 4 | 72 | 18
| BLOCK-24-U | BLOCK DE CONEXIONES 24 SALIDAS CAL. 6 (USADO) | Costo Promedio | PZA | 1 | 200 | 200
| BMI-5-100 | BASE MEDICION 4 NAVAJAS 100 AMP RILEZ CAT. BMI-5-100 | Costo Promedio | PZA | 2 | 672.4 | 336.2
| BR-0604 | BATERIA RECARGABLE SELLADA MODELO BR-0604 | Costo Promedio | PZA | 0 | 0 | 0
| BRAZO-A | BRAZO METALICO PARA ARBOTANTE DE 2"X1.8M | Costo Promedio | PZA | 2 | 603.84 | 301.92
| BREA | BREA (CUBETA) | Costo Promedio | PZA | 1 | 480 | 480
| BROC-CO-SDS-1/2X6 | BROCA PARA CONCRETO SDS DE 1/2"x6" | Costo Promedio | PZA | 1 | 120 | 120
| BROC-CO-SDS-1/4X6 | BROCA PARA CONCRETO SDS DE 1/4"x6" | Costo Promedio | PZA | 0 | 0 | 0
| BROC-CO-SDS-3/8X10 | BROCA PARA CONCRETO SDS DE 3/8"x10" | Costo Promedio | PZA | 0 | 0 | 0
| BROCH-1-1/2 | BROCHA DE 1-1/2" | Costo Promedio | PZA | 0 | 0 | 0
| BROCH-2 | BROCHA DE 2" | Costo Promedio | PZA | 1 | 12.58 | 12.58
| BROCH-2-1/2 | BROCHA DE 2-1/2" | Costo Promedio | PZA | 0 | 0 | 0
| BROCH-4 | BROCHA DE 4" | Costo Promedio | PZA | 0 | 0 | 0
| BROC-ME-1/4X4 | BROCA PARA METAL DE 1/4"x4" | Costo Promedio | PZA | 5 | 232.5 | 46.5
| BROC-ME-3/8X5 | BROCA PARA METAL DE 3/8"x5" | Costo Promedio | PZA | -1 | 0 | 0
| BROC-RE-84BP | BROCAL CON TAPA PARA REGISTRO 84B POLIMERICO | Costo Promedio | PZA | 0 | 0 | 0
| BVP281LED132/NW120W220-240 | LUMINARIA LED REFLECTOR 120 WATTS PHILIPS TANGO G2 CAT. BVP2 | Costo Promedio | PZA | 4 | 16224 | 0
| BY688P-LED-140/NW-PSD-S-WB | LUMINARIA LED HIGH BAY MARCA PHILIPS CAT. BY688P-LED-140/NW- | Costo Promedio | PZA | 0 | 0 | 3315
| C232MVOLTTUBIHP | LUMINARIA FLUORESCENTE TIPO CANAL 2X32 WATTS LITHONIA CAT.C2 | Costo Promedio | PZA | 3 | 940.8 | 313.6
| C3429 | FILTRO DE ACEITE MARCA FLAG CAT. C3429 | Costo Promedio | PZA | 1 | 50 | 50
| CA9269 | FILTRO DE AIRE FRAM MODELO CA9269 | Costo Promedio | PZA | 2 | 200 | 100
| CAB-AC-GAL-3/8 | CABLE DE ACERO GALVANIZADO 3/8 | Costo Promedio | ML | 0 | 0 | 0
| CAB-ACSR-C1/0 | CABLE ACSR CALIBRE 1/0 | Costo Promedio | ML | 465 | 25919.1 | 0
| CAB-ARMA-3X14 | CABLE ARMAFLEX 3X14 (76.2 MTS CADA ROLLO) | Costo Promedio | ML | 3008.6 | 99729.55 | 0
| CAB-DE-CU-C2 | CABLE DESNUDO DE CU. CAL. 2 | Costo Promedio | ML | 9 | 1616.67 | 179.63
| CAB-DE-CU-C4 | CABLE DESNUDO DE CU. CAL. 4 | Costo Promedio | ML | 50 | 8981.5 | 179.63
| CAB-DE-CU-C4/0 | CABLE DESNUDO DE CU. CAL. 4/0 | Costo Promedio | ML | 17 | 3053.71 | 179.63
| CAB-NEUT-2+1-C2 | CABLE NEUTRANEL 2+1 CALIBRE 2 | Costo Promedio | ML | 18 | 636.12 | 35.34
| CAB-NEUT-2+1-C4 | CABLE NEUTRANEL 2+1 CALIBRE 4 | Costo Promedio | ML | 0 | 0 | 0
| CAB-NEUT-2+1-C6 | CABLE NEUTRANEL 2+1 CALIBRE 6 | Costo Promedio | ML | 55 | 896.5 | 16.3
| CAB-NEUT-3+1-C1/0 | CABLE NEUTRANEL 3+1 CALIBRE 1/0 | Costo Promedio | ML | 25 | 1406 | 56.24
| CAB-NEUT-3+1-C2 | CABLE NEUTRANEL 3+1 CALIBRE 2 | Costo Promedio | ML | 134 | 4758.34 | 35.51
| CAB-NEUT-3+1-C4 | CABLE NEUTRANEL 3+1 CALIBRE 4 | Costo Promedio | ML | 19 | 473.86 | 24.94
| CAB-NEUT-3+1-C6 | CABLE NEUTRANEL 3+1 CALIBRE 6 | Costo Promedio | ML | 130 | 2243.8 | 17.26
| CAB-NEUT-3H-C2 | CABLE NEUTRANEL 3 (SIN HILO DE TIERRA) CALIBRE 2 | Costo Promedio | ML | 0 | 0 | 0
| CAB-NEUT-3H-C4 | CABLE NEUTRANEL 3 (SIN HILO DE TIERRA) CALIBRE 4 | Costo Promedio | ML | 0 | 0 | 0
| CAB-NEUT-3H-C6 | CABLE NEUTRANEL 3 (SIN HILO DE TIERRA) CALIBRE 6 | Costo Promedio | ML | 0 | 0 | 0
| CAB-NEUT-SUB-3+1-C1/0 | CABLE NEUTRANEL SUBTERRANEO 3+1 CALIBRE 1/0 | Costo Promedio | ML | 10 | 836 | 83.6
| CAB-RET-5/16 | CABLE PARA RETENIDA 5/16 | Costo Promedio | ML | 52 | 939.64 | 18.07
| CAB-ROME-3X12 | CABLE ROMEX 3X12 | Costo Promedio | ML | 159 | 2928.78 | 18.42
| CAB-THHN-C1/0-N | CABLE CALIBRE 1/0 NEGRO THHN VIAKON | Costo Promedio | ML | 241 | 25377.3 | 0
| CAB-THHN-C10-A | CABLE CALIBRE 10 AZUL THHN VIAKON | Costo Promedio | ML | 25 | 265.5 | 10.62
| CAB-THHN-C10-B | CABLE CALIBRE 10 BLANCO THHN VIAKON | Costo Promedio | ML | 5641 | 59907.42 | 0
| CAB-THHN-C10-N | CABLE CALIBRE 10 NEGRO THHN VIAKON | Costo Promedio | ML | 10880 | 115609.32 | 0
| CAB-THHN-C10-R | CABLE CALIBRE 10 ROJO THHN VIAKON | Costo Promedio | ML | 7156 | 75996.72 | 0
| CAB-THHN-C10-V | CABLE CALIBRE 10 VERDE THHN VIAKON | Costo Promedio | ML | 7195 | 76474.62 | 0
| CAB-THHN-C12-B | CABLE CALIBRE 12 BLANCO THHN VIAKON | Costo Promedio | ML | 6890 | 46341.12 | 0
| CAB-THHN-C12-G | CABLE CALIBRE 12 GRIS THHN VIAKON | Costo Promedio | ML | 31 | 208.32 | 6.72
| CAB-THHN-C12-N | CABLE CALIBRE 12 NEGRO THHN VIAKON | Costo Promedio | ML | 6545 | 43982.4 | 6.72
| CAB-THHN-C12-R | CABLE CALIBRE 12 ROJO THHN VIAKON | Costo Promedio | ML | 10132 | 68087.04 | 0
| CAB-THHN-C12-V | CABLE CALIBRE 12 VERDE THHN VIAKON | Costo Promedio | ML | 7382 | 49607.04 | 6.72
| CAB-THHN-C14-B | CABLE CALIBRE 14 BLANCO THHN VIAKON | Costo Promedio | ML | 1470 | 7026.6 | 4.78
| CAB-THHN-C14-N | CABLE CALIBRE 14 NEGRO THHN VIAKON | Costo Promedio | ML | 1600 | 7648 | 4.78
| CAB-THHN-C14-R | CABLE CALIBRE 14 ROJO THHN VIAKON | Costo Promedio | ML | -30 | 0 | 0
| CAB-THHN-C14-V | CABLE CALIBRE 14 VERDE THHN VIAKON | Costo Promedio | ML | 1470 | 7026.6 | 4.78
| CAB-THHN-C2/0-N | CABLE CALIBRE 2/0 NEGRO THHN VIAKON | Costo Promedio | ML | 1361 | 179515.9 | 0
| CAB-THHN-C2-B | CABLE CALIBRE 2 BLANCO THHN VIAKON | Costo Promedio | ML | 23 | 1523.52 | 66.24
| CAB-THHN-C2-N | CABLE CALIBRE 2 NEGRO THHN VIAKON | Costo Promedio | ML | 1930 | 128108.16 | 0
| CAB-THHN-C2-R | CABLE CALIBRE 2 ROJO THHN VIAKON | Costo Promedio | ML | 18 | 1192.32 | 66.24
| CAB-THHN-C3/0-N | CABLE CALIBRE 3/0 NEGRO THHN VIAKON | Costo Promedio | ML | 860 | 142046.2 | 0
| CAB-THHN-C300-N | CABLE CALIBRE 300 NEGRO THHN VIAKON | Costo Promedio | ML | 29 | 8582.26 | 295.94
| CAB-THHN-C4/0-N | CABLE CALIBRE 4/0 NEGRO THHN VIAKON | Costo Promedio | ML | 1270 | 262813.8 | 0
| CAB-THHN-C4-B | CABLE CALIBRE 4 BLANCO THHN VIAKON | Costo Promedio | ML | 14 | 592.62 | 42.33
| CAB-THHN-C4-N | CABLE CALIBRE 4 NEGRO THHN VIAKON | Costo Promedio | ML | 2790 | 118270.02 | 0
| CAB-THHN-C4-R | CABLE CALIBRE 4 ROJO THHN VIAKON | Costo Promedio | ML | 130 | 5502.9 | 42.33
| CAB-THHN-C500-N | CABLE CALIBRE 500 NEGRO THHN VIAKON | Costo Promedio | ML | 25 | 12206.25 | 0
| CAB-THHN-C6-N | CABLE CALIBRE 6 NEGRO THHN VIAKON | Costo Promedio | ML | 1150 | 31337.5 | 0
| CAB-THHN-C6-R | CABLE CALIBRE 6 ROJO THHN VIAKON | Costo Promedio | ML | 0 | 0 | 0
| CAB-THHN-C6-V | CABLE CALIBRE 6 VERDE THHN VIAKON | Costo Promedio | ML | 1769 | 48205.25 | 0
| CAB-THHN-C8-B | CABLE CALIBRE 8 BLANCO THHN VIAKON | Costo Promedio | ML | 8 | 136.56 | 17.07
| CAB-THHN-C8-N | CABLE CALIBRE 8 NEGRO THHN VIAKON | Costo Promedio | ML | 913.6 | 15183.506 | 16.6397
| CAB-THHN-C8-R | CABLE CALIBRE 8 ROJO THHN VIAKON | Costo Promedio | ML | 35 | 597.45 | 17.07
| CAB-THHN-C8-V | CABLE CALIBRE 8 VERDE THHN VIAKON | Costo Promedio | ML | 5135 | 87893.43 | 0
| CAB-USOR-3X12 | CABLE USO RUDO 3X12 | Costo Promedio | ML | 64 | 1893.12 | 29.58
| CAB-USOR-3X14 | CABLE USO RUDO 3X14 | Costo Promedio | ML | 881 | 16823.728 | 18.6624
| CAB-XLP-C1/0-15KV-LC | CABLE XLP CALIBRE 3/0-850 15 KV LATINCASA | Costo Promedio | ML | 134 | 9239.3 | 68.95
| CAB-XLP-C1/0-15KV-V | CABLE XLP CALIBRE 1/0 AL 15 KV VIAKON | Costo Promedio | ML | 0 | 0 | 0
| CAB-XLP-C1/0-38KV-V | CABLE XLP CALIBRE 1/0 AL 38 KV VIAKON | Costo Promedio | ML | 0 | 0 | 0
| CAD-ME-N12 | CADENA METALICA No.12 (1 ROLLO SON 30 MTS) | Costo Promedio | ML | 2464 | 21510.72 | 8.73
| CAJ-3KO1/2-WP-2X4 | CAJA METALICA 2X4 W.P 3 KO 1/2" | Costo Promedio | PZA | 1 | 38.6 | 38.6
| CAJ-3KO1/2-WP-4X4 | CAJA METALICA 4X4 W.P 3 KO 1/2" | Costo Promedio | PZA | 9 | 694.98 | 77.22
| CAJ-4KO1/2-WP-2X4 | CAJA METALICA 2X4 W.P 4 KO 1/2" | Costo Promedio | PZA | 0 | 0 | 0
| CAJ-4KO1/2-WP-4X4 | CAJA METALICA 4X4 W.P 4 KO 1/2" | Costo Promedio | PZA | 17 | 1548.36 | 91.08
| CAJ-5KO1/2-WP-2X4 | CAJA METALICA 2X4 W.P 5 KO 1/2" | Costo Promedio | PZA | 27 | 1551.15 | 57.45
| CAJ-5KO1/2-WP-4X4 | CAJA METALICA 4X4 W.P 5 KO 1/2" | Costo Promedio | PZA | 46 | 4614.72 | 100.32
| CAJ-5KO3/4-WP-2X4 | CAJA METALICA 2X4 W.P 5 KO 3/4" | Costo Promedio | PZA | 16 | 948.8 | 59.3
| CAJ-5KO3/4-WP-4X4 | CAJA METALICA 4X4 W.P 5 KO 3/4" | Costo Promedio | PZA | 15 | 2092.2 | 139.48
| CAJ-B-KO1/2-2X3 | CAJA METALICA 2X3 BLOCK KO 1/2" | Costo Promedio | PZA | 107 | 2565.86 | 23.98
| CAJ-B-KO1/2-2X4 | CAJA METALICA 2X4 CON BRAKET KO 1/2" | Costo Promedio | PZA | 961 | 16913.6 | 17.6
| CAJ-B-KO1/2-3/4-4X4 | CAJA METALICA 4X4 CON BRAKET KO 1/2" Y 3/4" | Costo Promedio | PZA | 52 | 775.32 | 14.91
| CAJ-E-KO1/2-2X4 | CAJA METALICA 2X4 EXTENSION KO 1/2" | Costo Promedio | PZA | 8 | 188.8 | 23.6
| CAJ-E-KO1/2-3/4-4X4 | CAJA METALICA 4X4 EXTENSION KO 1/2" Y 3/4" | Costo Promedio | PZA | 21 | 405.51 | 19.31
| CAJ-KO-1/2-2X3 | CAJA METALICA 2X3 KO 1/2" | Costo Promedio | PZA | 0 | 0 | 0
| CAJ-KO1/2-2X4 | CAJA METALICA 2X4 KO 1/2" | Costo Promedio | PZA | 74 | 805.86 | 10.89
| CAJ-KO1/2-3/4-4X4 | CAJA METALICA 4X4 KO 1/2" Y 3/4" | Costo Promedio | PZA | 798 | 8667.12 | 0
| CAJ-KO1-4-11/16 | CAJA METALICA 4-11/16 KO 1" | Costo Promedio | PZA | 19 | 592.8 | 31.2
| CAJ-OC-B-KO1/2 | CAJA METALICA OCTAGONAL CON BRAKET KO 1/2" | Costo Promedio | PZA | 13 | 323.18 | 24.86
| CAJ-OC-E-KO1/2 | CAJA METALICA OCTAGONAL EXTENSION KO 1/2" | Costo Promedio | PZA | 15 | 498.3 | 33.22
| CAJ-OC-KO1/2 | CAJA METALICA OCTAGONAL KO 1/2" | Costo Promedio | PZA | 28 | 381.92 | 13.64
| CAJ-OCT-KO1/2-3/4-1-4X41/2 | CAJA METALICA OCTAGONAL 4X4 1/2" KO 1/2,3/4 Y 1" | Costo Promedio | PZA | 1 | 30 | 30
| CAJ-OCT-KO1/2-3/4-1-6X41/2 | CAJA METALICA OCTAGONAL 6X4 1/2" KO 1/2,3/4 Y 1" | Costo Promedio | PZA | 1 | 40 | 40
| CAJ-PR-KO1/2-3/4-4X4 | CAJA METALICA 4X4 PROFUNDA KO 1/2-3/4" | Costo Promedio | PZA | 1 | 16.21 | 16.21
| CAJ-PR-KO1-4X4 | CAJA METALICA 4X4 PROFUNDA KO 1" | Costo Promedio | PZA | 4 | 114.4 | 28.6
| CAJ-PR-KO3/4-4X4 | CAJA METALICA 4X4 PROFUNDA KO 3/4" | Costo Promedio | PZA | 0 | 0 | 0
| CAJ-V-CIR-KO-1/2 | CAJA METALICA CIRCULAR KO 1/2" PARA VENTILADOR | Costo Promedio | PZA | 1 | 20 | 20
| CAJ-YE-KO-1/2-2X3 | CAJA METALICA 2X3 PARA YESO KO 1/2" | Costo Promedio | PZA | 57 | 2658.48 | 46.64
| CAN-LI-ME-3-5/8X10-C25 | CANAL LISO METALICO DE 3-5/8"x10' CAL. 25 | Costo Promedio | PZA | 116 | 5684 | 49
| CAN-PL-1/2-B | CANALETA PLASTICA DE 1/2 COLOR BLANCA | Costo Promedio | PZA | 2 | 270 | 135
| CAN-PL-1/2-M | CANALETA PLASTICA DE 1/2 COLOR MARFIL | Costo Promedio | PZA | 58 | 7830 | 135
| CAN-PL-1-B | CANALETA PLASTICA DE 1 COLOR BLANCA | Costo Promedio | PZA | 1 | 194 | 194
| CAÑA-CU-27-U | CAÑA PARA CUCHILLA 27 KV 100 A (USADO) | Costo Promedio | PZA | 2 | 500 | 250
| CAÑA-CU-38-U | CAÑA PARA CUCHILLA 38 KV 100 A (USADO) | Costo Promedio | PZA | 3 | 900 | 300
| CAP-50KVAR-U | CAPACITOR 50KVAR ABB (USADO) | Costo Promedio | PZA | 2 | 0 | 0
| CARG-115-CAD | CARGA CADWELL 115 | Costo Promedio | PZA | 0 | 0 | 0
| CARG-150-CAD | CARGA CADWELL 150 | Costo Promedio | PZA | 0 | 0 | 0
| CARG-90-CAD | CARGA CADWELL 90 | Costo Promedio | PZA | 0 | 0 | 0
| CAR-WALLP-C | CARCAZA DE LUMINARIA WALL PACK COLOR CAFE | Costo Promedio | PZA | 1 | 1080 | 1080
| CAR-WALLP-C-U | CARCAZA DE LUMINARIA WALL PACK COLOR CAFÉ (USADA) | Costo Promedio | PZA | 1 | 1080 | 1080
| C-CAB-THHN-C10-B | CAJA CABLE CALIBRE 10 BLANCO THHN VIAKON | Costo Promedio | PZA | 0 | 0 | 0
| C-CAB-THHN-C10-N | CAJA CABLE CALIBRE 10 NEGRO THHN VIAKON | Costo Promedio | PZA | 0 | 0 | 0
| C-CAB-THHN-C10-R | CAJA CABLE CALIBRE 10 ROJO THHN VIAKON | Costo Promedio | PZA | 0 | 0 | 0
| C-CAB-THHN-C10-V | CAJA CABLE CALIBRE 10 VERDE THHN VIAKON | Costo Promedio | PZA | 0 | 0 | 0
| C-CAB-THHN-C12-B | CAJA CABLE CALIBRE 12 BLANCO THHN VIAKON | Costo Promedio | PZA | 25 | 16800 | 672
| C-CAB-THHN-C12-N | CAJA CABLE CALIBRE 12 NEGRO THHN VIAKON | Costo Promedio | PZA | 26 | 18816 | 0
| C-CAB-THHN-C12-R | CAJA CABLE CALIBRE 12 ROJO THHN VIAKON | Costo Promedio | PZA | 37 | 24864 | 0
| C-CAB-THHN-C12-V | CAJA CABLE CALIBRE 12 VERDE THHN VIAKON | Costo Promedio | PZA | 31 | 22176 | 0
| C-CAB-THHN-C14-B | CAJA CABLE CALIBRE 14 BLANCO THHN VIAKON | Costo Promedio | PZA | 8 | 3824 | 478
| C-CAB-THHN-C14-N | CAJA CABLE CALIBRE 14 NEGRO THHN VIAKON | Costo Promedio | PZA | 0 | 0 | 0
| C-CAB-THHN-C14-R | CAJA CABLE CALIBRE 14 ROJO THHN VIAKON | Costo Promedio | PZA | 1 | 478 | 478
| C-CAB-THHN-C14-V | CAJA CABLE CALIBRE 14 VERDE THHN VIAKON | Costo Promedio | PZA | 0 | 0 | 0
| C-CAB-THHN-C6-N | CAJA CABLE CALIBRE 6 NEGRO THHN VIAKON | Costo Promedio | PZA | 0 | 0 | 0
| C-CAB-THHN-C6-V | CAJA CABLE CALIBRE 6 VERDE THHN VIAKON | Costo Promedio | PZA | 0 | 0 | 0
| C-CAB-THHN-C8-V | CAJA CABLE CALIBRE 8 VERDE THHN VIAKON | Costo Promedio | PZA | 0 | 0 | 0
| CEL-SO-75W | CELDA SOLAR DE 75 WATTS 600 VOLTS CLASE C MARCA SHELL SOLAR | Costo Promedio | PZA | 4 | 4800 | 1200
| CH-1209 | CHAROLA DE ALUMINIO 12'X9' CH-1209 | Costo Promedio | PZA | 2 | 1826 | 913
| CHA-AL-P6-6-1/2 | CHAROLA DE ALUMINIO DE 6-1/2" PASO 6 | Costo Promedio | PZA | 1 | 842 | 842
| CHI-1/4X1 | CHILILLO DE 1/4X1" | Costo Promedio | PZA | 45 | 4.5 | 0.1
| CHI-10X1 | CHILILLO DE 10X1" | Costo Promedio | PZA | 14379 | 4601.28 | 0.32
| CHI-10X3 | CHILILLO DE 10X3" | Costo Promedio | PZA | 161 | 154.56 | 0.96
| CHI-AM-PF | CHILILLO DE AMARRE PUNTA FINA | Costo Promedio | PZA | 10472 | 523.6 | 0.05
| CHI-AUX-1 | CHILILLO AUTORROSCABLE CABEZA CRUZ 1" | Costo Promedio | PZA | 715 | 85.8 | 0.12
| CHI-AUX-1/2 | CHILILLO AUTORROSCABLE CABEZA CRUZ 1/2" | Costo Promedio | PZA | 1164 | 81.48 | 0.07
| CHI-CX-PF-1 | CHILILLO CABEZA DE CRUZ PUNTA FINA 1" | Costo Promedio | PZA | -20 | 0 | 0
| CHI-MAD-1 | CHILILLO PARA MADERA DE 1" | Costo Promedio | PZA | 595 | 53.55 | 0.09
| CHI-MAD-1/2 | CHILILLO PARA MADERA DE 1/2" | Costo Promedio | PZA | 25 | 2.75 | 0.11
| CHI-MAD-1/4 | CHILILLO PARA MADERA DE 1/4" | Costo Promedio | PZA | -23 | -2.53 | 0.11
| CHI-MAD-1-1/2 | CHILILLO PARA MADERA DE 1-1/2" | Costo Promedio | PZA | 19 | 1.9 | 0.1
| CHI-MAD-5X4 | CHILILLO PARA MADERA NO. 5X4 | Costo Promedio | PZA | 381 | 194.31 | 0.51
| CHI-PB-N-1 | CHILILLO NEGRO PUNTA DE BROCA 1" | Costo Promedio | PZA | 107 | 6.42 | 0.06
| CHI-PB-N-1-1/2 | CHILILLO NEGRO PUNTA DE BROCA 1-1/2" | Costo Promedio | PZA | -55 | -4.95 | 0.09
| CHI-TR-N-1 | CHILILLO NEGRO PARA TABLAROCA 1" | Costo Promedio | PZA | 429 | 21.45 | 0.05
| CI001-A6 | TRANSFORMADOR DE CORRIENTE TIPO DONA ARTECHE 800-5 | Costo Promedio | PZA | 2 | 0 | 0
| CINC-PL-N12-N | CINCHO PLASTICO No. 12 (PQT 100 PZA) COLOR NEGRO | Costo Promedio | PZA | 0 | 0 | 0
| CINC-PL-N8-N | CINCHO PLASTICO No. 8 (PQT 100 PZA) COLOR NEGRO | Costo Promedio | PZA | -246 | -9298.8 | 37.8
| CINT-A-S1-1/2 | CINTA AISLANTE SCOTCHFIL 1-1/2" | Costo Promedio | PZA | 4 | 709.6 | 177.4
| CINT-A-S33 | CINTA AISLANTE SUPER 33+ | Costo Promedio | PZA | 130 | 6921.2 | 53.24
| CINT-A-S35-AM | CINTA AISLANTE SUPER 35 COLOR AMARILLO | Costo Promedio | PZA | 35 | 1848 | 52.8
| CINT-A-S35-AZ | CINTA AISLANTE SUPER 35 COLOR AZUL | Costo Promedio | PZA | 15 | 792 | 52.8
| CINT-A-S35-B | CINTA AISLANTE SUPER 35 COLOR BLANCO | Costo Promedio | PZA | 23 | 1214.4 | 52.8
| CINT-A-S35-C | CINTA AISLANTE SUPER 35 COLOR CAFÉ | Costo Promedio | PZA | 0 | 0 | 0
| CINT-A-S35-N | CINTA AISLANTE SUPER 35 COLOR NARANJA | Costo Promedio | PZA | 36 | 1900.8 | 52.8
| CINT-A-S35-R | CINTA AISLANTE SUPER 35 COLOR ROJO | Costo Promedio | PZA | 31 | 1636.8 | 52.8
| CINT-A-S35-V | CINTA AISLANTE SUPER 35 COLOR VERDE | Costo Promedio | PZA | 42 | 2217.6 | 52.8
| CINT-A-TEL | CINTA AISLANTE DE TELA | Costo Promedio | PZA | 13 | 1564.42 | 120.34
| CINT-A-TEM-1600-N | CINTA AISLANTE TEMFLEX 1600 COLOR NEGRO | Costo Promedio | PZA | 156 | 2230.8 | 14.3
| CINT-A-TEM-1700-C | CINTA AISLANTE TEMFLEX 1700 COLOR CAFÉ | Costo Promedio | PZA | 23 | 624.91 | 27.17
| CINT-DUCT-3M | CINTA DUCT TAPE 3M | Costo Promedio | PZA | 0 | 0 | 0
| CINT-PRE-A | CINTA PRECAUCION AMARILLO | Costo Promedio | PZA | 3 | 167.28 | 55.76
| CINT-SELL-R | CINTA PARA SELLADORA COLOR ROJO | Costo Promedio | PZA | 15 | 930 | 62
| CL-2723 | CLAVIJA TWISTLOCK 250V 30A NEMA L15-30 3P-4H CAT. 2723 LEVIT | Costo Promedio | PZA | 1 | 180 | 180
| CLA-16 | CLAVO NO. 16 | Costo Promedio | PZA | 0 | 0 | 0
| CLA-5X2-1/2 | CLAVO NO. 5X2-1/2 | Costo Promedio | PZA | 166 | 58.1 | 0.35
| CLA-6 | CLAVO NO. 6 | Costo Promedio | PZA | 0 | 0 | 0
| CLA-8X4 | CLAVO NO. 8X4 | Costo Promedio | PZA | 260 | 111.8 | 0.43
| CLA-AC-10X2-1/2 | CLAVO DE ACERO NO.10X2-1/2 | Costo Promedio | PZA | 69 | 44.85 | 0.65
| CLA-AC-8 | CLAVO DE ACERO NO.8 | Costo Promedio | PZA | 0 | 0 | 0
| CLA-CR-1 | CLAVO CON RONDANA DE 1" DE LARGO | Costo Promedio | PZA | 69 | 69 | 1
| CLA-NL6-20-20/250-BRY | CLAVIJA TWISTLOCK 250V 20A NEMA L6-20 MARCA BRYANT | Costo Promedio | PZA | 0 | 0 | 0
| CLA-NL6-20-20/250-BRY-U | CLAVIJA TWISTLOCK 250V 20A NEMA L6-20 MARCA BRYANT (USADO) | Costo Promedio | PZA | 0 | 0 | 0
| CLA-PI-1 | CLAVO PARA PISTOLA DE 1" DE LARGO | Costo Promedio | PZA | 13 | 15.08 | 1.16
| CLA-PI-1-ES | CLAVO PARA PISTOLA DE 1" DE LARGO CON ESCUADRA | Costo Promedio | PZA | 111 | 149.85 | 1.35
| CLA-PUA | CLAVO PUA | Costo Promedio | PZA | 268 | 93.8 | 0.35
| CLA-SC-4X2 | CLAVO SIN CABEZA NO. 4X2 | Costo Promedio | PZA | 250 | 37.5 | 0.15
| CLA-SC-6 | CLAVO SIN CABEZA NO. 6 | Costo Promedio | PZA | 0 | 0 | 0
| CL-C2623 | CLAVIJA TWISTLOCK 250V 30A NEMA L15-30 2P-3H CAT. C2623 LEVI | Costo Promedio | PZA | 1 | 170 | 170
| CO-2720 | CONTACTO 250V 30A TWIST LOCK PARA EXTENSION NEMA L15-30R LEV | Costo Promedio | PZA | 1 | 141 | 141
| CO-C2620 | CONTACTO 250V 30A TWIST LOCK PARA EXTENSION NEMA L6-30R LEV | Costo Promedio | PZA | 1 | 139.8 | 139.8
| COD-DM-90-4X4 | CODO 90° 4X4 PARA DUCTO METALICO | Costo Promedio | PZA | 1 | 345.8 | 345.8
| COD-JL-1 | CODO JALON LISO 1" | Costo Promedio | PZA | 10 | 888 | 88.8
| COD-JL-1/2 | CODO JALON LISO 1/2" | Costo Promedio | PZA | 57 | 1596 | 28
| COD-JL-3/4 | CODO JALON LISO 3/4" | Costo Promedio | PZA | 13 | 496.6 | 38.2
| COD-JR-1/2 | CODO JALON ROSCADO 1/2" | Costo Promedio | PZA | 22 | 668.8 | 30.4
| COD-JR-3/4 | CODO JALON ROSCADO 3/4" | Costo Promedio | PZA | 6 | 256.8 | 42.8
| COD-PVC-45-B | CODO 45° PVC 2-1/2 BLANCO | Costo Promedio | PZA | 3 | 75 | 25
| COD-PVC-90-B | CODO 90° PVC 2-1/2 BLANCO | Costo Promedio | PZA | 1 | 43 | 43
| COD-RO-GAL-90-1 | CODO 90° ROSCADO GALVANIZADO 1" | Costo Promedio | PZA | 2 | 40 | 20
| COD-RO-GAL-90-1/2 | CODO 90° ROSCADO GALVANIZADO 1/2" | Costo Promedio | PZA | 5 | 75 | 15
| COND-C-1 | CONDULET C 1" | Costo Promedio | PZA | 5 | 149.35 | 29.87
| COND-C-1/2 | CONDULET C 1/2" | Costo Promedio | PZA | 3 | 55.11 | 18.37
| COND-C-1-1/2 | CONDULET C 1-1/2" | Costo Promedio | PZA | 6 | 401.34 | 66.89
| COND-C-1-1/4 | CONDULET C 1-1/4" | Costo Promedio | PZA | 13 | 851.63 | 65.51
| COND-C-2 | CONDULET C 2" | Costo Promedio | PZA | 3 | 373.35 | 124.45
| COND-C-2-1/2 | CONDULET C 2-1/2" | Costo Promedio | PZA | 0 | 0 | 0
| COND-C-3/4 | CONDULET C 3/4" | Costo Promedio | PZA | 13 | 263.77 | 20.29
| COND-LB-1 | CONDULET LB 1" | Costo Promedio | PZA | 3 | 89.61 | 29.87
| COND-LB-1/2 | CONDULET LB 1/2" | Costo Promedio | PZA | 38 | 701.45 | 19.5
| COND-LB-1-1/2 | CONDULET LB 1-1/2" | Costo Promedio | PZA | 0 | 0 | 0
| COND-LB-1-1/4 | CONDULET LB 1-1/4" | Costo Promedio | PZA | 19 | 1244.69 | 65.51
| COND-LB-2 | CONDULET LB 2" | Costo Promedio | PZA | 4 | 497.8 | 124.45
| COND-LB-2-1/2 | CONDULET LB 2-1/2" | Costo Promedio | PZA | 2 | 746.18 | 373.09
| COND-LB-3 | CONDULET LB 3" | Costo Promedio | PZA | 1 | 444.42 | 444.42
| COND-LB-3/4 | CONDULET LB 3/4" | Costo Promedio | PZA | 13 | 263.77 | 20.29
| COND-LL-1 | CONDULET LL 1" | Costo Promedio | PZA | 1 | 29.87 | 29.87
| COND-LL-1/2 | CONDULET LL 1/2" | Costo Promedio | PZA | 0 | 0 | 0
| COND-LL-1-1/2 | CONDULET LL 1-1/2" | Costo Promedio | PZA | 2 | 133.78 | 66.89
| COND-LL-1-1/4 | CONDULET LL 1-1/4" | Costo Promedio | PZA | 1 | 65.51 | 65.51
| COND-LL-2 | CONDULET LL 2" | Costo Promedio | PZA | 1 | 124.45 | 124.45
| COND-LL-2-1/2 | CONDULET LL 2-1/2" | Costo Promedio | PZA | 0 | 0 | 0
| COND-LL-3/4 | CONDULET LL 3/4" | Costo Promedio | PZA | 0 | 0 | 20.29
| COND-LR-1 | CONDULET LR 1" | Costo Promedio | PZA | 0 | 0 | 0
| COND-LR-1/2 | CONDULET LR 1/2" | Costo Promedio | PZA | 0 | 0 | 0
| COND-LR-1-1/2 | CONDULET LR 1-1/2" | Costo Promedio | PZA | 0 | 0 | 0
| COND-LR-1-1/4 | CONDULET LR 1-1/4" | Costo Promedio | PZA | 1 | 65.51 | 65.51
| COND-LR-2 | CONDULET LR 2" | Costo Promedio | PZA | 2 | 248.9 | 124.45
| COND-LR-2-1/2 | CONDULET LR 2-1/2" | Costo Promedio | PZA | 1 | 373.09 | 373.09
| COND-LR-3/4 | CONDULET LR 3/4" | Costo Promedio | PZA | 0 | 0 | 0
| COND-T-1 | CONDULET T 1" | Costo Promedio | PZA | 1 | 33.44 | 33.44
| COND-T-1/2 | CONDULET T 1/2" | Costo Promedio | PZA | 11 | 229.13 | 20.83
| COND-T-1-1/2 | CONDULET T 1-1/2" | Costo Promedio | PZA | 0 | 0 | 0
| COND-T-1-1/4 | CONDULET T 1-1/4" | Costo Promedio | PZA | 0 | 0 | 0
| COND-T-2 | CONDULET T 2" | Costo Promedio | PZA | 0 | 0 | 0
| COND-T-2-1/2 | CONDULET T 2-1/2" | Costo Promedio | PZA | 0 | 0 | 0
| COND-T-3/4 | CONDULET T 3/4" | Costo Promedio | PZA | 14 | 352.94 | 25.21
| CONE-AL-SE-C1/0 | CONECTOR SERVIT CAL 1/0 AL | Costo Promedio | PZA | 6 | 348 | 58
| CONE-AL-SE-C2/0 | CONECTOR SERVIT CAL 2/0 AL | Costo Promedio | PZA | 0 | 0 | 0
| CONE-AL-SE-C500-1000 | CONECTOR SERVIT CAL 500-1000 AL | Costo Promedio | PZA | 0 | 0 | 0
| CONE-AL-SE-C6-14 | CONECTOR SERVIT CAL 6-14 AL | Costo Promedio | PZA | 2 | 64.4 | 32.2
| CONE-CLEM-C1/0-300 | CONECTOR CLEMA CON ZAPATA (TIMS) CAL 1/0-300 | Costo Promedio | PZA | 6 | 960 | 160
| CONE-CLEM-C477 | CONECTOR CLEMA CAL 477 | Costo Promedio | PZA | 3 | 439.44 | 146.48
| CONE-CU-SE-C1/0 | CONECTOR SERVIT CAL 1/0 CU | Costo Promedio | PZA | 5 | 224 | 44.8
| CONE-CU-SE-C14-8 | CONECTOR SERVIT CAL 14-8 CU | Costo Promedio | PZA | 2 | 47.76 | 23.88
| CONE-CU-SE-C2 | CONECTOR SERVIT CAL 2 CU | Costo Promedio | PZA | 18 | 691.2 | 38.4
| CONE-CU-SE-C250 | CONECTOR SERVIT CAL 250 CU | Costo Promedio | PZA | 1 | 108.2 | 108.2
| CONE-CU-SE-C350 | CONECTOR SERVIT CAL 350 CU | Costo Promedio | PZA | 1 | 163 | 163
| CONE-CU-SE-C4 | CONECTOR SERVIT CAL 4 CU | Costo Promedio | PZA | 113 | 4399.09 | 38.93
| CONE-CU-SE-C4/0 | CONECTOR SERVIT CAL 4/0 CU | Costo Promedio | PZA | 7 | 757.4 | 108.2
| CONE-FLEX-C-1 | CONECTOR PARA FLEXIBLE METALICO CURVO 1" | Costo Promedio | PZA | 3 | 80.46 | 26.82
| CONE-FLEX-C-1/2 | CONECTOR PARA FLEXIBLE METALICO CURVO 1/2" | Costo Promedio | PZA | 42 | 320.04 | 7.62
| CONE-FLEX-C-1-1/2 | CONECTOR PARA FLEXIBLE METALICO CURVO 1-1/2" | Costo Promedio | PZA | 0 | 0 | 0
| CONE-FLEX-C-1-1/4 | CONECTOR PARA FLEXIBLE METALICO CURVO 1-1/4" | Costo Promedio | PZA | 6 | 236.4 | 39.4
| CONE-FLEX-C-2 | CONECTOR PARA FLEXIBLE METALICO CURVO 2" | Costo Promedio | PZA | 5 | 502.95 | 100.59
| CONE-FLEX-C-2-1/2 | CONECTOR PARA FLEXIBLE METALICO CURVO 2-1/2" | Costo Promedio | PZA | 2 | 957.56 | 478.78
| CONE-FLEX-C-3/4 | CONECTOR PARA FLEXIBLE METALICO CURVO 3/4" | Costo Promedio | PZA | 14 | 153.02 | 10.93
| CONE-FLEX-LT-C-1 | CONECTOR PARA FLEXIBLE L.T. CURVO 1" | Costo Promedio | PZA | 1 | 63.2 | 63.2
| CONE-FLEX-LT-C-1/2 | CONECTOR PARA FLEXIBLE L.T. CURVO 1/2" | Costo Promedio | PZA | 95 | 2546 | 26.8
| CONE-FLEX-LT-C-1-1/2 | CONECTOR PARA FLEXIBLE L.T. CURVO 1-1/2" | Costo Promedio | PZA | 1 | 153.8 | 153.8
| CONE-FLEX-LT-C-1-1/4 | CONECTOR PARA FLEXIBLE L.T. CURVO 1-1/4" | Costo Promedio | PZA | 6 | 600 | 100
| CONE-FLEX-LT-C-2 | CONECTOR PARA FLEXIBLE L.T. CURVO 2" | Costo Promedio | PZA | 0 | 0 | 0
| CONE-FLEX-LT-C-2-1/2 | CONECTOR PARA FLEXIBLE L.T. CURVO 2-1/2" | Costo Promedio | PZA | 0 | 0 | 0
| CONE-FLEX-LT-C-3/4 | CONECTOR PARA FLEXIBLE L.T. CURVO 3/4" | Costo Promedio | PZA | 29 | 1003.4 | 34.6
| CONE-FLEX-LT-R-1 | CONECTOR PARA FLEXIBLE L.T. RECTO 1" | Costo Promedio | PZA | 3 | 115.8 | 38.6
| CONE-FLEX-LT-R-1/2 | CONECTOR PARA FLEXIBLE L.T. RECTO 1/2" | Costo Promedio | PZA | 79 | 1027 | 13
| CONE-FLEX-LT-R-1-1/2 | CONECTOR PARA FLEXIBLE L.T. RECTO 1-1/2" | Costo Promedio | PZA | 8 | 705.6 | 88.2
| CONE-FLEX-LT-R-1-1/4 | CONECTOR PARA FLEXIBLE L.T. RECTO 1-1/4" | Costo Promedio | PZA | 20 | 1212 | 60.6
| CONE-FLEX-LT-R-2 | CONECTOR PARA FLEXIBLE L.T. RECTO 2" | Costo Promedio | PZA | 0 | 0 | 0
| CONE-FLEX-LT-R-2-1/2 | CONECTOR PARA FLEXIBLE L.T. RECTO 2-1/2" | Costo Promedio | PZA | 7 | 2979.2 | 425.6
| CONE-FLEX-LT-R-3/4 | CONECTOR PARA FLEXIBLE L.T. RECTO 3/4" | Costo Promedio | PZA | 28 | 616 | 22
| CONE-FLEX-R-1 | CONECTOR PARA FLEXIBLE METALICO RECTO 1" | Costo Promedio | PZA | 10 | 81.9 | 8.19
| CONE-FLEX-R-1/2 | CONECTOR PARA FLEXIBLE METALICO RECTO 1/2" | Costo Promedio | PZA | 330 | 1310.1 | 3.97
| CONE-FLEX-R-1-1/2 | CONECTOR PARA FLEXIBLE METALICO RECTO 1-1/2" | Costo Promedio | PZA | 2 | 39.24 | 19.62
| CONE-FLEX-R-1-1/4 | CONECTOR PARA FLEXIBLE METALICO RECTO 1-1/4" | Costo Promedio | PZA | 0 | 0 | 0
| CONE-FLEX-R-2 | CONECTOR PARA FLEXIBLE METALICO RECTO 2" | Costo Promedio | PZA | 12 | 284.52 | 23.71
| CONE-FLEX-R-2-1/2 | CONECTOR PARA FLEXIBLE METALICO RECTO 2-1/2" | Costo Promedio | PZA | 7 | 664.02 | 94.86
| CONE-FLEX-R-3/4 | CONECTOR PARA FLEXIBLE METALICO RECTO 3/4" | Costo Promedio | PZA | 9 | 55.89 | 6.21
| CONE-GM-1 | CONECTOR GLANDULA METALICO DE 1" | Costo Promedio | PZA | 1 | 43.6 | 43.6
| CONE-GM-1/2 | CONECTOR GLANDULA METALICO DE 1/2" | Costo Promedio | PZA | 26 | 676 | 26
| CONE-GM-3/4 | CONECTOR GLANDULA METALICO DE 3/4" | Costo Promedio | PZA | 16 | 585.6 | 36.6
| CONE-GPVC-1/2 | CONECTOR GLANDULA PVC 1/2" | Costo Promedio | PZA | 76 | 1520 | 20
| CONE-HM-1 | CONECTOR HUB MAYER 1" | Costo Promedio | PZA | 1 | 60.2 | 60.2
| CONE-HM-1-1/2 | CONECTOR HUB MAYER 1-1/2" | Costo Promedio | PZA | 0 | 0 | 0
| CONE-HM-1-1/4 | CONECTOR HUB MAYER 1-1/4" | Costo Promedio | PZA | 2 | 122.8 | 61.4
| CONE-HM-2 | CONECTOR HUB MAYER 2" | Costo Promedio | PZA | 2 | 271.6 | 135.8
| CONE-HM-2-1/2 | CONECTOR HUB MAYER 2-1/2" | Costo Promedio | PZA | 1 | 160 | 160
| CONE-LV-C1/0 | CONECTOR LINEA VIVA CAL 1/0 | Costo Promedio | PZA | 36 | 3864.24 | 107.34
| CONE-LV-C1/0-U | CONECTOR LINEA VIVA CAL 1/0 (USADO) | Costo Promedio | PZA | 4 | 429.36 | 107.34
| CONE-POL-1/2 | CONECTOR PARA POLIDUCTO 1/2 | Costo Promedio | PZA | 1 | 6.2 | 6.2
| CONE-POL-1-1/2 | CONECTOR PARA POLIDUCTO 1-1/2 | Costo Promedio | PZA | 1 | 71.2 | 71.2
| CONE-POL-3/4 | CONECTOR PARA POLIDUCTO 3/4 | Costo Promedio | PZA | 2 | 20.4 | 10.2
| CONE-PVC-1 | CONECTOR PVC 1" | Costo Promedio | PZA | 40 | 184 | 4.6
| CONE-PVC-1/2 | CONECTOR PVC 1/2" | Costo Promedio | PZA | 88 | 184.26 | 3.652
| CONE-PVC-1-1/2 | CONECTOR PVC 1-1/2" | Costo Promedio | PZA | -5 | -41 | 8.2
| CONE-PVC-1-1/4 | CONECTOR PVC 1-1/4" | Costo Promedio | PZA | 4 | 26.4 | 6.6
| CONE-PVC-2 | CONECTOR PVC 2" | Costo Promedio | PZA | 19 | 167.2 | 8.8
| CONE-PVC-2-1/2 | CONECTOR PVC 2-1/2" | Costo Promedio | PZA | 26 | 494 | 19
| CONE-PVC-2-1/2-B | CONECTOR PVC 2-1/2" BLANCO | Costo Promedio | PZA | 1 | 24 | 24
| CONE-PVC-3 | CONECTOR PVC 3" | Costo Promedio | PZA | 0 | 0 | 0
| CONE-PVC-3/4 | CONECTOR PVC 3/4" | Costo Promedio | PZA | 61 | 244 | 4
| CONE-PVC-4 | CONECTOR PVC 4" | Costo Promedio | PZA | 0 | 0 | 0
| CONE-PVC-C-1 | CONECTOR PVC CAMPANA 1" | Costo Promedio | PZA | 26 | 1180.4 | 45.4
| CONE-PVC-C-1-1/2 | CONECTOR PVC CAMPANA 1-1/2" | Costo Promedio | PZA | 6 | 334.8 | 55.8
| CONE-PVC-C-1-1/4 | CONECTOR PVC CAMPANA 1-14" | Costo Promedio | PZA | 0 | 0 | 0
| CONE-PVC-C-2 | CONECTOR PVC CAMPANA 2" | Costo Promedio | PZA | 30 | 2112 | 70.4
| CONE-PVC-C-2-1/2 | CONECTOR PVC CAMPANA 2-1/2" | Costo Promedio | PZA | 25 | 1390 | 55.6
| CONE-PVC-C-3/4 | CONECTOR PVC CAMPANA 3/4" | Costo Promedio | PZA | 4 | 148.8 | 37.2
| CONE-PVC-C-4 | CONECTOR PVC CAMPANA 4" | Costo Promedio | PZA | 17 | 1662.6 | 97.8
| CONE-RO-1 | CONECTOR ROMEX 1" | Costo Promedio | PZA | 0 | 0 | 0
| CONE-RO-1/2 | CONECTOR ROMEX 1/2" | Costo Promedio | PZA | 3883 | 13202.2 | 3.4
| CONE-RO-3/4 | CONECTOR ROMEX 3/4" | Costo Promedio | PZA | 3323 | 21267.2 | 0
| CONE-ST-1 | CONECTOR STEEL 1" | Costo Promedio | PZA | 73 | 554.8 | 7.6
| CONE-ST-1/2 | CONECTOR STEEL 1/2" | Costo Promedio | PZA | 7481 | 17954.4 | 2.4
| CONE-ST-1-1/2 | CONECTOR STEEL 1-1/2" | Costo Promedio | PZA | 16 | 296.48 | 18.53
| CONE-ST-1-1/4 | CONECTOR STEEL 1-1/4" | Costo Promedio | PZA | 147 | 2093.28 | 14.24
| CONE-ST-2 | CONECTOR STEEL 2" | Costo Promedio | PZA | 73 | 1664.4 | 22.8
| CONE-ST-2-1/2 | CONECTOR STEEL 2-1/2" | Costo Promedio | PZA | 30 | 2748 | 91.6
| CONE-ST-3/4 | CONECTOR STEEL 3/4" | Costo Promedio | PZA | 304 | 1474.4 | 4.85
| CONE-ST-4 | CONECTOR STEEL 4" | Costo Promedio | PZA | 4 | 626.4 | 156.6
| CONE-VA-5/8 | CONECTOR PARA VARILLA DE TIERRA DE 5/8" CON PROTOCOLO | Costo Promedio | PZA | 172 | 5039.6 | 29.3
| CONE-VCL-C1/0 | CONECTOR VCL-54 CAL 1/0 | Costo Promedio | PZA | 170 | 5125.5 | 30.15
| CONE-VCL-C4/0 | CONECTOR VCL-54 CAL 4/0 | Costo Promedio | PZA | 25 | 985.75 | 39.43
| CONE-WP-1 | CONECTOR WP 1" | Costo Promedio | PZA | 70 | 1442 | 20.6
| CONE-WP-1/2 | CONECTOR WP 1/2" | Costo Promedio | PZA | 234 | 1216.8 | 5.2
| CONE-WP-1-1/2 | CONECTOR WP 1-1/2" | Costo Promedio | PZA | 7 | 232.4 | 33.2
| CONE-WP-1-1/4 | CONECTOR WP 1-1/4" | Costo Promedio | PZA | 46 | 1196.92 | 26.02
| CONE-WP-2 | CONECTOR WP 2" | Costo Promedio | PZA | 32 | 1484.8 | 46.4
| CONE-WP-2-1/2 | CONECTOR WP 2-1/2" | Costo Promedio | PZA | 34 | 3801.2 | 111.8
| CONE-WP-3/4 | CONECTOR WP 3/4" | Costo Promedio | PZA | 387 | 2476.8 | 6.4
| CONT-CA-20/125-3H-U | CONTACTO TWISTLOCK PARA CAJA 125V 20A 3H NEMA L5-20 (USADO) | Costo Promedio | PZA | 1 | 145 | 145
| CONT-CA-20/250-3H-U | CONTACTO TWISTLOCK PARA CAJA 250V 20A 3H NEMA L6-20 (USADO) | Costo Promedio | PZA | 3 | 463.8 | 154.6
| CONT-CA-20/277-3H-U | CONTACTO TWISTLOCK PARA CAJA 277V 20A 3H NEMA L7-20 (USADO) | Costo Promedio | PZA | 1 | 122 | 122
| CONT-CA-30/250-3H-U | CONTACTO TWISTLOCK PARA CAJA 250V 30A 3H NEMA L6-30 (USADO) | Costo Promedio | PZA | 2 | 330 | 165
| CONT-CA-30/250-4H-U | CONTACTO TWISTLOCK PARA CAJA 250V 30A 4H NEMA L15-30 (USADO) | Costo Promedio | PZA | 1 | 240 | 240
| CONT-DE-15/127-B-HUB | CONTACTO DECORA 127V 15A COLOR BLANCO MARCA HUBBEL | Costo Promedio | PZA | 0 | 0 | 0
| CONT-DO-T8-20/127-M | CONTACTO DOBLE 20 AMPERES 127 VOLTS TIPO 8 COLOR MARFIL LEVI | Costo Promedio | PZA | 12 | 330 | 27.5
| CONTR-1 | CONTRATUERCA 1" | Costo Promedio | PZA | 209 | 652.08 | 3.12
| CONTR-1/2 | CONTRATUERCA 1/2" | Costo Promedio | PZA | 626 | 732.42 | 1.17
| CONTR-1-1/2 | CONTRATUERCA 1-1/2" | Costo Promedio | PZA | 45 | 219.6 | 4.88
| CONTR-1-1/4 | CONTRATUERCA 1-1/4" | Costo Promedio | PZA | 249 | 1020.9 | 4.1
| CONTR-2 | CONTRATUERCA 2" | Costo Promedio | PZA | 130 | 685.1 | 5.27
| CONTR-2-1/2 | CONTRATUERCA 2-1/2" | Costo Promedio | PZA | 47 | 779.26 | 16.58
| CONTR-3 | CONTRATUERCA 3" | Costo Promedio | PZA | 6 | 118.2 | 19.7
| CONTR-3/4 | CONTRATUERCA 3/4" | Costo Promedio | PZA | 94 | 165.44 | 1.76
| CONTR-4 | CONTRATUERCA 4" | Costo Promedio | PZA | 13 | 365.04 | 28.08
| CONTR-GA-5/8 | CONTRATUERCA GALVANIZADA 5/8" | Costo Promedio | PZA | 516 | 3612 | 7
| CONT-SE-15/220 | CONTACTO SENCILLO 220V 15A TIPO CHINO | Costo Promedio | PZA | 0 | 0 | 0
| CONT-SE-20/125-M | CONTACTO SENCILLO 125V 20A COLOR MARFIL LEVITON | Costo Promedio | PZA | 20 | 520 | 26
| CONT-SE-30/220 | CONTACTO SENCILLO 220V 30A TIPO CHINO | Costo Promedio | PZA | 0 | 0 | 0
| CONT-TW-20/250 | CONTACTO 250V 20A TWIST LOCK NEMA L6-20-R MARCA LEGRAND | Costo Promedio | PZA | 0 | 0 | 0
| COP-AL-PO-TME-C4/0-477 | COPLE PONCHABLE CALIBRE 4/0-477ACSR TENSION MEDIA AL | Costo Promedio | PZA | 4 | 600 | 150
| COP-AL-PO-TMI-C1/0 | COPLE PONCHABLE CALIBRE 1/0 TENSION MINIMA AL | Costo Promedio | PZA | 229 | 2109.09 | 9.21
| COP-AL-PO-TMI-C3/0 | COPLE PONCHABLE CALIBRE 3/0 TENSION MINIMA AL | Costo Promedio | PZA | 12 | 348 | 29
| COP-AL-PO-TMI-C4/0 | COPLE PONCHABLE CALIBRE 4/0 TENSION MINIMA AL | Costo Promedio | PZA | 18 | 773.28 | 42.96
| COP-CA-1/2-B | COPLE CANALETA 1/2" COLOR BLANCO | Costo Promedio | PZA | 0 | 0 | 0
| COP-CA-1/2-M | COPLE CANALETA 1/2" COLOR MARFIL | Costo Promedio | PZA | 21 | 651 | 31
| COP-CA-1-B | COPLE CANALETA 1" COLOR BLANCO | Costo Promedio | PZA | 0 | 0 | 0
| COP-CA-1-M | COPLE CANALETA 1" COLOR MARFIL | Costo Promedio | PZA | 4 | 148 | 37
| COP-CO-1 | COPLE CONDUIT 1" | Costo Promedio | PZA | 17 | 184.11 | 10.83
| COP-CO-1/2 | COPLE CONDUIT 1/2" | Costo Promedio | PZA | 193 | 1063.43 | 5.51
| COP-CO-1-1/2 | COPLE CONDUIT 1-1/2" | Costo Promedio | PZA | 7 | 197.47 | 28.21
| COP-CO-1-1/4 | COPLE CONDUIT 1-1/4" | Costo Promedio | PZA | 19 | 401.09 | 21.11
| COP-CO-2 | COPLE CONDUIT 2" | Costo Promedio | PZA | 9 | 317.16 | 35.24
| COP-CO-2-1/2 | COPLE CONDUIT 2-1/2" | Costo Promedio | PZA | 4 | 252.8 | 63.2
| COP-CO-3/4 | COPLE CONDUIT 3/4" | Costo Promedio | PZA | 28 | 162.4 | 5.8
| COP-CO-4 | COPLE CONDUIT 4" | Costo Promedio | PZA | 1 | 236.84 | 236.84
| COP-CU-PO-C1/0-C | COPLE PONCHABLE CALIBRE 1/0 CU CORTO | Costo Promedio | PZA | 0 | 0 | 47.89
| COP-CU-PO-C1/0-L | COPLE PONCHABLE CALIBRE 1/0 CU LARGO | Costo Promedio | PZA | 9 | 460.8 | 51.2
| COP-CU-PO-C2 | COPLE PONCHABLE CALIBRE 2 DE COBRE | Costo Promedio | PZA | 9 | 493.2 | 54.8
| COP-CU-PO-C2/0-C | COPLE PONCHABLE CALIBRE 2/0 CU CORTO | Costo Promedio | PZA | 2 | 154.58 | 77.29
| COP-CU-PO-C3/0-C | COPLE PONCHABLE CALIBRE 3/0 CU CORTO | Costo Promedio | PZA | 20 | 1263.6 | 63.18
| COP-CU-PO-C3/0-L | COPLE PONCHABLE CALIBRE 3/0 CU LARGO | Costo Promedio | PZA | 10 | 724 | 72.4
| COP-CU-PO-C300-C | COPLE PONCHABLE CALIBRE 300 CORTO DE COBRE | Costo Promedio | PZA | 1 | 110.5 | 110.5
| COP-CU-PO-C300-L | COPLE PONCHABLE CALIBRE 300 LARGO DE COBRE | Costo Promedio | PZA | 7 | 945 | 135
| COP-CU-PO-C350-C | COPLE PONCHABLE CALIBRE 350 CORTO DE COBRE | Costo Promedio | PZA | 5 | 645.85 | 129.17
| COP-CU-PO-C350-L | COPLE PONCHABLE CALIBRE 350 LARGO DE COBRE | Costo Promedio | PZA | 5 | 800 | 160
| COP-CU-PO-C4 | COPLE PONCHABLE CALIBRE 4 | Costo Promedio | PZA | 0 | 0 | 19.858
| COP-CU-PO-C4/0 | COPLE PONCHABLE CALIBRE 4/0 CU | Costo Promedio | PZA | 13 | 1079.91 | 83.07
| COP-CU-PO-C500 | COPLE PONCHABLE CALIBRE 500 DE COBRE | Costo Promedio | PZA | 5 | 1069.4 | 213.88
| COP-CU-PO-C6 | COPLE PONCHABLE CALIBRE 6 DE COBRE | Costo Promedio | PZA | 49 | 1470 | 20.3475
| COP-CU-PO-C8 | COPLE PONCHABLE CALIBRE 8 CU | Costo Promedio | PZA | 0 | 0 | 20
| COP-DUC-4 | COPLE DUCTO METALICO 4"X4" | Costo Promedio | PZA | 0 | 0 | 39.64
| COP-FIN-CA-1-M | COPLE FINAL PARA CANALETA 1" COLOR MARFIL | Costo Promedio | PZA | 0 | 0 | 0
| COP-PO-C12-10-AM | COPLE PONCHABLE CALIBRE 12-10 COLOR AMARILLO | Costo Promedio | PZA | 52 | 94.12 | 1.81
| COP-PO-C16-14-AZ | COPLE PONCHABLE CALIBRE 16-14 COLOR AZUL | Costo Promedio | PZA | 157 | 227.65 | 1.45
| COP-PO-C18-R | COPLE PONCHABLE CALIBRE 18 COLOR ROJO | Costo Promedio | PZA | 88 | 156.64 | 1.78
| COP-PVC-1 | COPLE PVC 1" | Costo Promedio | PZA | 27 | 86.4 | 3.2
| COP-PVC-1/2 | COPLE PVC 1/2" | Costo Promedio | PZA | 138 | 138 | 1
| COP-PVC-1-1/2 | COPLE PVC 1-1/2" | Costo Promedio | PZA | 14 | 101.08 | 7.22
| COP-PVC-1-1/4 | COPLE PVC 1-1/4" | Costo Promedio | PZA | 14 | 65.52 | 4.68
| COP-PVC-2 | COPLE PVC 2" | Costo Promedio | PZA | 51 | 547.23 | 10.73
| COP-PVC-2-1/2 | COPLE PVC 2-1/2" | Costo Promedio | PZA | 33 | 475.2 | 14.4
| COP-PVC-2-1/2-B | COPLE PVC 2-1/2" BLANCO | Costo Promedio | PZA | 2 | 44 | 22
| COP-PVC-3/4 | COPLE PVC 3/4" | Costo Promedio | PZA | 49 | 122.5 | 2.5
| COP-PVC-4 | COPLE PVC 4" | Costo Promedio | PZA | 18 | 720 | 40
| COP-RO-1/4 | COPLE ROSCADO 1/4" | Costo Promedio | PZA | 22 | 66 | 3
| COP-RO-3/8 | COPLE ROSCADO 3/8" | Costo Promedio | PZA | 39 | 156 | 4
| COP-RO-GA-1 | COPLE ROSCADO GALVANIZADO 1" | Costo Promedio | PZA | 1 | 18 | 18
| COP-RO-GA-1/2 | COPLE ROSCADO GALVANIZADO 1/2" | Costo Promedio | PZA | -1 | -10 | 10
| COP-ST-1 | COPLE STEEL 1" | Costo Promedio | PZA | 80 | 608 | 7.6
| COP-ST-1/2 | COPLE STEEL 1/2" | Costo Promedio | PZA | 6920 | 19376 | 2.8
| COP-ST-1-1/2 | COPLE STEEL 1-1/2" | Costo Promedio | PZA | 58 | 1104.9 | 19.05
| COP-ST-1-1/4 | COPLE STEEL 1-1/4" | Costo Promedio | PZA | 348 | 4837.2 | 13.9
| COP-ST-2 | COPLE STEEL 2" | Costo Promedio | PZA | 127 | 2899.41 | 22.83
| COP-ST-2-1/2 | COPLE STEEL 2-1/2" | Costo Promedio | PZA | 21 | 1453.2 | 69.2
| COP-ST-3/4 | COPLE STEEL 3/4" | Costo Promedio | PZA | 324 | 1555.2 | 4.8
| COP-T-CA-1/2-B | COPLE T PARA CANALETA 1/2" COLOR BLANCO | Costo Promedio | PZA | 1 | 39.5 | 39.5
| COP-T-CA-1/2-M | COPLE T PARA CANALETA 1/2" COLOR MARFIL | Costo Promedio | PZA | 0 | 0 | 0
| COP-WP-1 | COPLE WP 1" | Costo Promedio | PZA | 90 | 1152 | 12.8
| COP-WP-1/2 | COPLE WP 1/2" | Costo Promedio | PZA | 113 | 745.8 | 6.6
| COP-WP-1-1/2 | COPLE WP 1-1/2" | Costo Promedio | PZA | 4 | 139.2 | 34.8
| COP-WP-1-1/4 | COPLE WP 1-1/4" | Costo Promedio | PZA | 33 | 759 | 23
| COP-WP-2 | COPLE WP 2" | Costo Promedio | PZA | 46 | 2024 | 44
| COP-WP-2-1/2 | COPLE WP 2-1/2" | Costo Promedio | PZA | 22 | 2477.2 | 112.6
| COP-WP-3/4 | COPLE WP 3/4" | Costo Promedio | PZA | 505 | 3636 | 7.2
| COP-WP-A-4 | COPLE WP 4" ALTO | Costo Promedio | PZA | 4 | 949.6 | 237.4
| COP-WP-B-4 | COPLE WP 4" BAJO | Costo Promedio | PZA | 4 | 949.6 | 237.4
| COR-PL-31-CR31N | CORREDERA PLASTICA AMARILLA DE 31" CAT. CR31N | Costo Promedio | PZA | 6 | 2801.76 | 466.96
| CR15IG | CONTACTO DOBLE 15 AMPERES 127 V TIPO 8 COLOR NARANJA CR15IG | Costo Promedio | PZA | 2 | 150 | 75
| CR20-I | CONTACTO DOBLE 125V 20A CAT. CR20-I LEVITON | Costo Promedio | PZA | 0 | 0 | 0
| CRU-ME-PR200 | CRUCETA METALICA PR200 | Costo Promedio | PZA | 19 | 8983.39 | 472.81
| CRU-ME-PR250 | CRUCETA METALICA PR250 | Costo Promedio | PZA | 9 | 6520.95 | 724.55
| CRU-ME-PT200 | CRUCETA METALICA PT200 | Costo Promedio | PZA | 17 | 5529.42 | 325.26
| CRU-ME-PT250 | CRUCETA METALICA PT250 | Costo Promedio | PZA | 17 | 9840.28 | 0
| CRU-ME-PV75 | CRUCETA METALICA PV75 | Costo Promedio | PZA | 0 | 0 | 0
| CS115-2I | APAGADOR SENCILLO 15 AMPERES 120/277 V TIPO PALANCA MARFIL L | Costo Promedio | PZA | 19 | 475 | 25
| CUC-IU-27KV | CUCHILLA 27 KV TIPO V MARCA IUSA | Costo Promedio | PZA | 6 | 6514.86 | 1085.81
| CUC-IU-27KV-U | CUCHILLA DE PORCELANA 27 KV TIPO V MARCA IUSA (USADA) | Costo Promedio | PZA | 1 | 1085.81 | 1085.81
| CUC-PO-200A | CUCHILLA DE POTENCIA SMD-20, 35.5 KV 200 AMP MARCA S&C | Costo Promedio | PZA | 9 | 48186 | 0
| CUC-PO-38KV-U | CUCHILLA DE PORCELANA 38 KV TIPO V 100 AMP (USADA) | Costo Promedio | PZA | 4 | 0 | 0
| CUR-CON-1 | CURVA CONDUIT 1" | Costo Promedio | PZA | 2 | 36 | 18
| CUR-CON-1-1/4 | CURVA CONDUIT 1-1/4" | Costo Promedio | PZA | 1 | 69 | 69
| CUR-PVC-1 | CURVA PVC 1" | Costo Promedio | PZA | 3 | 40.8 | 13.6
| CUR-PVC-1/2 | CURVA PVC 1/2" | Costo Promedio | PZA | 48 | 318.24 | 6.63
| CUR-PVC-1-1/2 | CURVA PVC 1-1/2" | Costo Promedio | PZA | 2 | 49.54 | 24.77
| CUR-PVC-1-1/4 | CURVA PVC 1-1/4" | Costo Promedio | PZA | 0 | 0 | 0
| CUR-PVC-2 | CURVA PVC 2" | Costo Promedio | PZA | 9 | 403.65 | 44.85
| CUR-PVC-2-1/2 | CURVA PVC 2-1/2" | Costo Promedio | PZA | 3 | 197.73 | 65.91
| CUR-PVC-3 | CURVA PVC 3" | Costo Promedio | PZA | 0 | 0 | 0
| CUR-PVC-3/4 | CURVA PVC 3/4" | Costo Promedio | PZA | 12 | 105.36 | 8.78
| CUR-PVC-4 | CURVA PVC 4" | Costo Promedio | PZA | 0 | 0 | 0
| CUR-ST-1 | CURVA STEEL 1" | Costo Promedio | PZA | 3 | 94.68 | 31.56
| CUR-ST-1/2 | CURVA STEEL 1/2" | Costo Promedio | PZA | 0 | 0 | 0
| CUR-ST-1-1/2 | CURVA STEEL 1-1/2" | Costo Promedio | PZA | 3 | 191.94 | 63.98
| CUR-ST-1-1/4 | CURVA STEEL 1-1/4" | Costo Promedio | PZA | 3 | 166.26 | 55.42
| CUR-ST-2 | CURVA STEEL 2" | Costo Promedio | PZA | 9 | 876.69 | 97.41
| CUR-ST-2-1/2 | CURVA STEEL 2-1/2" | Costo Promedio | PZA | 8 | 2452.16 | 306.52
| CUR-ST-3 | CURVA STEEL 3" | Costo Promedio | PZA | 0 | 0 | 0
| CUR-ST-3/4 | CURVA STEEL 3/4" | Costo Promedio | PZA | 1 | 14.5 | 14.5
| CUR-ST-4 | CURVA STEEL 4" | Costo Promedio | PZA | 0 | 0 | 0
| D215EE | INT. 1X15 SIEMENS CAT. D215EE | Costo Promedio | PZA | 1 | 62.42 | 62.42
| DAD-1/4 | DADO 1/4 PARA TALADRO | Costo Promedio | PZA | 2 | 76 | 38
| DAD-3/8 | DADO 3/8 PARA TALADRO | Costo Promedio | PZA | 3 | 132 | 44
| DAD-5/16 | DADO 5/16 PARA TALADRO | Costo Promedio | PZA | 1 | 40 | 40
| DISC-CON-4-1/2 | DISCO DE CORTE CONCRETO DE 4-1/2" | Costo Promedio | PZA | 0 | 0 | 0
| DISC-MET-14 | DISCO DE CORTE METAL DE 14" | Costo Promedio | PZA | 0 | 0 | 0
| DISC-MET-4-1/2-AI | DISCO DE CORTE METAL DE 4-1/2" PARA ACERO INOXIDABLE | Costo Promedio | PZA | -1 | 0 | 0
| DISP-TR | DISPOSITIVO PARA TRANSFORMADOR | Costo Promedio | PZA | 4 | 1177.68 | 294.42
| DU221RB | DESCONECTADOR 2X30 SQ-D CAT. DU221RB | Costo Promedio | PZA | 29 | 16475.2 | 0
| DU222RB-U | DESCONECTADOR 2X60 SQ-D CAT. DU222RB (USADO) | Costo Promedio | PZA | 32 | 36864 | 0
| DU321 | DESCONECTADOR 3X30 SQ-D CAT. DU321 | Costo Promedio | PZA | 27 | 18208.8 | 0
| DU321RB | DESCONECTADOR 3X30 SQ-D CAT. DU321RB | Costo Promedio | PZA | 30 | 39684 | 0
| DU322RB | DESCONECTADOR 3X60 SQ-D CAT. DU322RB | Costo Promedio | PZA | 5 | 8614 | 1722.8
| DU322RB-U | DESCONECTADOR 3X60 SQ-D CAT. DU322RB (USADO) | Costo Promedio | PZA | 1 | 1722.8 | 1722.8
| DU324RB-U | DESCONECTADOR 200A SQ-D CAT. DU324RB (USADO) | Costo Promedio | PZA | 1 | 7603.6 | 7603.6
| DUC-ME-4X4X3 | DUCTO METALICO 4X4X3 FT (USADO) | Costo Promedio | PZA | 1 | 331.6 | 331.6
| DULUXVALUEELTWIST20W/865 | FOCO FLUORESCENTE 20 WATTS 127 VOLTS LUZ BLANCA MARCA OSRAM | Costo Promedio | PZA | 2 | 72.2 | 36.1
| ECGSALIDAM6 | LUMINARIA DE EMERGENCIA COMBINADA CON LETRERO DE SALIDA MARC | Costo Promedio | PZA | 20 | 52192.29 | 0
| ED63B070MX-U | INT. 3X70 SIEMENS CAT. ED63B070MX (USADO) | Costo Promedio | PZA | 1 | 1875 | 1875
| ED63B125MX-U | INT. 3X125 SIEMENS CAT. ED63B125MX (USADO) | Costo Promedio | PZA | 1 | 1450 | 1450
| EDB24015-U | INT. 2X15 SQ-D CAT. EDB24015 (USADO) | Costo Promedio | PZA | 11 | 11068.2 | 0
| EDB34015 | INT. 3X15 SQ-D CAT. EDB34015 | Costo Promedio | PZA | 1 | 1506.2 | 1506.2
| EDB34015-U | INT. 3X15 SQ-D CAT. EDB34015 (USADO) | Costo Promedio | PZA | 1 | 1506.2 | 1506.2
| ELM2LEDM12 | LUMINARIA DE EMERGENCIA 5.4 WATTS LITHONIA CAT. ELM2LEDM12 | Costo Promedio | PZA | 90 | 61560 | 0
| EMP-COND-3/4 | EMPAQUE PARA CONDULET 3/4" | Costo Promedio | PZA | 8 | 56.08 | 7.01
| ENV-120 | MONITOREO ENVOY MARCA ENPHASE MODELO ENV-120 | Costo Promedio | PZA | 2 | 12870 | 0
| ESP-POL | ESPUMA POLIURETANO TOUCH N FOAM COLOR VERDE 340 GR | Costo Promedio | PZA | 1 | 146 | 146
| ESQU-90-CA-1/2-B | ESQUINA 90 PARA CANALETA DE 1/2" COLOR BLANCO | Costo Promedio | PZA | 0 | 0 | 0
| ESQU-90-CA-1/2-M | ESQUINA 90 PARA CANALETA DE 1/2" COLOR MARFIL | Costo Promedio | PZA | 0 | 0 | 0
| ESQU-90-CA-1-M | ESQUINA 90 PARA CANALETA DE 1" COLOR MARFIL | Costo Promedio | PZA | 2 | 93 | 46.5
| ESQU-EXT-CA-1/2-M | ESQUINA EXTERNA PARA CANALETA DE 1/2" COLOR MARFIL | Costo Promedio | PZA | 4 | 158 | 39.5
| ESQU-EXT-CA-1-M | ESQUINA EXTERNA PARA CANALETA DE 1" COLOR MARFIL | Costo Promedio | PZA | 1 | 46.5 | 46.5
| ESQU-INT-CA-1/2-M | ESQUINA INTERNA PARA CANALETA DE 1/2" COLOR MARFIL | Costo Promedio | PZA | 7 | 276.5 | 39.5
| ESQU-INT-CA-1-M | ESQUINA INTERNA PARA CANALETA DE 1" COLOR MARFIL | Costo Promedio | PZA | 1 | 46.5 | 46.5
| ESTRIBO | ESTRIBO IDE | Costo Promedio | PZA | 4 | 385.8 | 96.45
| ET10-240-40 | ACOPLADOR PARA CABLE FOTOVOLTAICO PORTRAIT ENPHASE MOD. ET10 | Costo Promedio | PZA | 0 | 0 | 0
| ET-TERM-10 | TAPON FINAL PARA CABLE FOTOVOLTAICO ENPHASE MOD. ET-TERM-10 | Costo Promedio | PZA | 4 | 208 | 52
| EU2LEDM12 | LUMINARIA DE EMERGENCIA 5.4 WATTS LITHONIA CAT. EU2LEDM12 | Costo Promedio | PZA | 1 | 342.6 | 342.6
| EXN50W12V | FOCO HALOGENO 50 WATTS MR16 12 V MARCA TECNO LITE CAT. EXN50 | Costo Promedio | PZA | 14 | 242.06 | 17.29
| EXN-SMDLED/3W/30 | FOCO MR16LED 3 WATTS 12 VOLTS MARCA TECNO LITE CAT.EXN-SMD | Costo Promedio | PZA | 5 | 0 | 0
| EXPHBL4545-U | LUMINARIA FLUORESCENTE HIGH BAY 4X54 WATTS COOPER CAT. EXPHB | Costo Promedio | PZA | 0 | 0 | 0
| EXPHBL454T5-L5 | LUMINARIA FLUORESCENTE HIGH BAY 4X54 WATTS COOPER CAT. EXPHB | Costo Promedio | PZA | 7 | 8750 | 1250
| EZSXTEU2GWEM | LUMINARIA LETRERO DE SALIDA EZSXTEU2GWEM MARCA AMERICAN LITE | Costo Promedio | PZA | 0 | 0 | 410.28
| F32T8SPP50MEX | FOCO FLUORESCENTE 32 WATTS 5000 4' GE (CAJA 36 PZA) | Costo Promedio | PZA | 1083 | 21030.81 | 0
| F40T12/D/XPT | FOCO FLUORESCENTE 40 WATTS PHILIPS | Costo Promedio | PZA | 12 | 367.2 | 30.6
| F54T5/841HO | FOCO FLUORESCENTE 54 WATTS 4100 4' PHILIPS CAT. F54T5/841HO | Costo Promedio | PZA | 2 | 140.4 | 70.2
| F54W/T5/841/ECO | FOCO FLUORESCENTE 54 WATTS 4100 4' GE CAT. F54W/T5/841/ECO | Costo Promedio | PZA | 33 | 1217.7 | 36.9
| FA100S | GABINETE PARA SOBREPONER CAT. FA100S | Costo Promedio | PZA | 1 | 1114.6 | 1114.6
| FA32015-U | INT. 3X15 SQ-D CAT. FA32015 (USADO) | Costo Promedio | PZA | 1 | 2237 | 2237
| FA32020-U | INT. 3X20 SQ-D CAT. FA32020 (USADO) | Costo Promedio | PZA | 1 | 2237 | 2237
| FA32030-U | INT. 3X30 SQ-D CAT. FA32030 (USADO) | Costo Promedio | PZA | 1 | 2237 | 2237
| FA32050-U | INT. 3X50 SQ-D CAT. FA32050 (USADO) | Costo Promedio | PZA | 1 | 2237 | 2237
| FA32060-U | INT. 3X60 SQ-D CAT. FA32060 (USADO) | Costo Promedio | PZA | 1 | 2237 | 2237
| FA32070-U | INT. 3X70 SQ-D CAT. FA32070 (USADO) | Costo Promedio | PZA | 1 | 3466.6 | 3466.6
| FA32080-U | INT. 3X80 SQ-D CAT. FA32080 (USADO) | Costo Promedio | PZA | 1 | 3466.6 | 3466.6
| FA32090-U | INT. 3X90 SQ-D CAT. FA32090 (USADO) | Costo Promedio | PZA | 1 | 3466.6 | 3466.6
| FA32100-U | INT. 3X100 SQ-D CAT. FA32100 (USADO) | Costo Promedio | PZA | 2 | 5987.2 | 2993.6
| FA34030-U | INT. 3X30 SQ-D CAT. FA34030 (USADO) | Costo Promedio | PZA | 0 | 0 | 0
| FA34040-U | INT. 3X40 SQ-D CAT. FA34040 (USADO) | Costo Promedio | PZA | 3 | 11104.8 | 0
| FA34050-U | INT. 3X50 SQ-D CAT. FA34050 (USADO) | Costo Promedio | PZA | 1 | 3701.6 | 3701.6
| FA34060-U | INT. 3X60 SQ-D CAT. FA34060 (USADO) | Costo Promedio | PZA | 1 | 3701.6 | 3701.6
| FA34070-U | INT. 3X70 SQ-D CAT. FA34070 (USADO) | Costo Promedio | PZA | 5 | 21470 | 0
| FA34090-U | INT. 3X90 SQ-D CAT. FA34090 (USADO) | Costo Promedio | PZA | 2 | 8588 | 4294
| FA34100-U | INT. 3X100 SQ-D CAT. FA34100 (USADO) | Costo Promedio | PZA | 2 | 8588 | 4294
| FA36050-U | INT. 3X50 SQ-D CAT. FA36050 (USADO) | Costo Promedio | PZA | 1 | 3701.6 | 3701.6
| FA36080-U | INT. 3X80 SQ-D CAT. FA36080 (USADO) | Costo Promedio | PZA | 1 | 4500.99 | 4500.99
| FAL24060-U | INT. 2X60 SQ-D CAT. FAL24060 (USADO) | Costo Promedio | PZA | 1 | 2633 | 2633
| FAL34015-U | INT. 3X15 SQ-D CAT. FAL34015 (USADO) | Costo Promedio | PZA | 1 | 3701.6 | 3701.6
| FAL34030-U | INT. 3X30 SQ-D CAT. FAL34030 (USADO) | Costo Promedio | PZA | 1 | 3701.6 | 3701.6
| FAL34050-U | INT. 3X50 SQ-D CAT. FAL34050 (USADO) | Costo Promedio | PZA | 1 | 3791.58 | 3791.58
| FAL34070-U | INT. 3X70 SQ-D CAT. FAL34070 (USADO) | Costo Promedio | PZA | 1 | 3846.18 | 3846.18
| FAL34100-U | INT. 3X100 SQ-D CAT. FAL34100 (USADO) | Costo Promedio | PZA | 1 | 4160 | 4160
| FAL36100-U | INT. 3X100 SQ-D CAT. FAL36100 (USADO) | Costo Promedio | PZA | 1 | 4160 | 4160
| FB32T8/850 | FOCO FLUORESCENTE 32 WATTS 5000 TIPO U HAVELLS | Costo Promedio | PZA | 2 | 198.08 | 99.04
| FB32T8/TL850/6/ALTO | FOCO FLUORESCENTE 32 WATTS 5000 TIPO U PHILIPS CAT. FB32T8/T | Costo Promedio | PZA | 94 | 6892.08 | 73.32
| FF5114 | FILTRO DE COMBUSTIBLE DE DIESEL FF5114 | Costo Promedio | PZA | 1 | 90 | 90
| FG2139-X10 | FOCO INCANDESCENTE 116W 120V MARCA GE COD. FG2139-X10 | Costo Promedio | PZA | 3 | 300 | 100
| FH36060-U | INT. 3X60 SQ-D CAT. FH36060 (USADO) | Costo Promedio | PZA | 1 | 4945.4 | 4945.4
| FLE-ME-3/4-C/100FT | FLEJE METALICO 3/4" (1 ROLLO TIENE 100 FT) | Costo Promedio | ML | 120 | 87936 | 0
| FLU-DIR | FLUIDO PARA DIRECCION HIDRAULICA 943 ML | Costo Promedio | PZA | 1 | 40 | 40
| FOC-DIC-HA-MR11-35W | FOCO DICROICO HALOGENO 35 WATTS MR11 | Costo Promedio | PZA | 61 | 1610.2 | 70
| FOC-DIC-LED-3W/120V-SL | FOCO DICROICO LED 3 WATTS 120 VOLTS TECNO LITE | Costo Promedio | PZA | 0 | 0 | 0
| FOC-DIC-LED-7W/120V-TL | FOCO DICROICO LED 7 WATTS 120 VOLTS TECNO LITE | Costo Promedio | PZA | 0 | 0 | 0
| FOC-EST-AZ-6OW-120V | FOCO PARA ESTUDIO 60W AZUL 120 V MARCA PHILLIPS COD. A60 | Costo Promedio | PZA | 1 | 10 | 10
| FOC-FL-20W-PH | FOCO FLUORESCENTE ESPIRAL 20 WATTS LUZ BLANCA PHILIPS | Costo Promedio | PZA | 1 | 39 | 39
| FOC-FL-32W-OS | FOCO FLUORESCENTE 32 WATTS MARCA OSRAM | Costo Promedio | PZA | 34 | 584.8 | 17.2
| FOC-FL50008-59W-GE | FOCO FLUORESCENTE 59 WATTS 5000 8' GE | Costo Promedio | PZA | 0 | 0 | 0
| FOC-FL-6500E-23W-GE | FOCO FLUORESCENTE 23 WATTS 6500 ESPIRAL GE | Costo Promedio | PZA | -1 | -34.11 | 34.11
| FOC-HAL-1000W-220V-OSR | FOCO HALOGENO 1000 WATTS 220VOLTS MARCA OSRAM CAT. NO TIENE | Costo Promedio | PZA | 6 | 900 | 150
| FOC-HAL-1500W-220V-OSR | FOCO HALOGENO 1500 WATTS 220VOLTS MARCA OSRAM CAT. NO TIENE | Costo Promedio | PZA | 2 | 300 | 150
| FOC-HAL-1500W-220V-TEC | FOCO HALOGENO 1500 WATTS 220 V MARCA TECNO LITE CAT. NO TIEN | Costo Promedio | PZA | 1 | 150 | 150
| FOC-HAL-CAP-20W-12V-PH | FOCO HALOGENO CAPSULA 20W 12V MARCA PHILLIPS | Costo Promedio | PZA | 9 | 99 | 11
| FOC-HA-PHI-75W | FOCO HALOGENO 75 WATTS (REFLECTOR) 130 V MARCA PHILLIPS | Costo Promedio | PZA | 1 | 0 | 0
| FOT-TCA-105/285 | FOTOCELDA TIPO CANDADO 105-285 VOLTS | Costo Promedio | PZA | 5 | 425 | 85
| FOT-TCA-105/305 | FOTOCELDA TIPO CANDADO 105-305 VOLTS 1000W | Costo Promedio | PZA | 5 | 450 | 90
| FOT-TCA-120 | FOTOCELDA TIPO CANDADO 120 VOLTS MARCA TORK | Costo Promedio | PZA | 0 | 0 | 0
| FR32050-U | INT. 3X50 SQ-D CAT. FR32050 (USADO) | Costo Promedio | PZA | 1 | 3360.24 | 3360.24
| FS1251 | FILTRO SEPARADOR DE AGUA FLEETWARD CAT. FS1251 | Costo Promedio | PZA | 2 | 231.26 | 115.63
| FULM-C-22-A | FULMINANTE CALIBRE 22 AMARILLO | Costo Promedio | PZA | 221 | 479.57 | 2.17
| FULM-C-22-R | FULMINANTE CALIBRE 22 ROJO | Costo Promedio | PZA | 67 | 145.39 | 2.17
| FULM-C-22-V | FULMINANTE CALIBRE 22 VERDE | Costo Promedio | PZA | 3 | 6.51 | 2.17
| FUS-LI-10A-K | FUSIBLE LISTON 25KV 10A K | Costo Promedio | PZA | 14 | 481.92 | 44.94
| FUS-LI-12A-K | FUSIBLE LISTON 25KV 12A K | Costo Promedio | PZA | 9 | 264.51 | 29.39
| FUS-LI-20A-K | FUSIBLE LISTON 25KV 20A K | Costo Promedio | PZA | 10 | 422.5 | 42.25
| FUS-LI-25A-K | FUSIBLE LISTON 25KV 25A K | Costo Promedio | PZA | 10 | 433.3 | 43.33
| FUS-LI-30A-K | FUSIBLE LISTON 25KV 30A K | Costo Promedio | PZA | 10 | 650 | 65
| FUS-LI-3A-K | FUSIBLE LISTON 15KV 3A K | Costo Promedio | PZA | 4 | 157.76 | 39.44
| FUS-LI-40A-K | FUSIBLE LISTON 25KV 40A K | Costo Promedio | PZA | 8 | 520 | 65
| FUS-LI-50A-K | FUSIBLE LISTON 25KV 50A K | Costo Promedio | PZA | 6 | 390 | 65
| FUS-LI-6A-K | FUSIBLE LISTON 25KV 6A K | Costo Promedio | PZA | 5 | 146.95 | 29.39
| FUS-LI-8A-K | FUSIBLE LISTON 25KV 8A K | Costo Promedio | PZA | 12 | 330.36 | 27.53
| FUS-PO-10A-U | FUSIBLE POTENCIA 10 AMP USADO | Costo Promedio | PZA | 3 | 9705 | 3235
| FUS-PO-12A-U | FUSIBLE POTENCIA 12 AMP USADO | Costo Promedio | PZA | 0 | 0 | 0
| FUS-PO-15A-U | FUSIBLE POTENCIA 15 AMP USADO | Costo Promedio | PZA | 4 | 12940 | 0
| FUS-PO-20A-U | FUSIBLE POTENCIA 20 AMP USADO | Costo Promedio | PZA | 2 | 6470 | 3235
| FUS-PO-25A-U | FUSIBLE POTENCIA 25 AMP USADO | Costo Promedio | PZA | 10 | 32350 | 0
| FUS-PO-30A-U | FUSIBLE POTENCIA 30 AMP USADO | Costo Promedio | PZA | 2 | 6470 | 3235
| FUS-PO-3A | FUSIBLE POTENCIA 3 AMP NUEVO | Costo Promedio | PZA | 6 | 19410 | 0
| FUS-PO-6A | FUSIBLE POTENCIA 6 AMP NUEVO | Costo Promedio | PZA | 3 | 9705 | 3235
| FUS-PO-6A-U | FUSIBLE POTENCIA 6 AMP USADO | Costo Promedio | PZA | 2 | 6470 | 3235
| FUS-PO-80A-U | FUSIBLE POTENCIA 80 AMP USADO | Costo Promedio | PZA | 1 | 3235 | 3235
| FUS-PO-U | FUSIBLE POTENCIA SIN CAPACIDAD USADO | Costo Promedio | PZA | 0 | 0 | 0
| G10557753 | FOCO ADITIVO METALICO 1000W MARCA OSRAM 250 V COD. G10557753 | Costo Promedio | PZA | 1 | 340.6 | 340.6
| G9343 | FILTRO DE COMBUSTUBLE MODELO G9343 MARCA DURALAST | Costo Promedio | PZA | 1 | 70 | 70
| GANCHO-3/4 | GANCHO PARA LUMINARIA ROSCA 3/4 (USADO) | Costo Promedio | PZA | 5 | 600 | 120
| GANCHO-PO | GANCHO PARA POLIN | Costo Promedio | PZA | 400 | 1200 | 3
| GANCHO-PO-CA | GANCHO POLIN PARA CADENA | Costo Promedio | PZA | 46 | 690 | 15
| GF15ILA | CONTACTO DOBLE 15 AMPERES 127 VOLTS GFI COLOR MARFIL HUBBEL | Costo Promedio | PZA | 29 | 6455.4 | 222.6
| GF15WLA | CONTACTO DOBLE 15 AMPERES 127 VOLTS GFI COLOR BLANCO HUBBEL | Costo Promedio | PZA | 19 | 4229.4 | 222.6
| GF323N-U | DESCONECTADOR 3Ø C/FUSIBLES 7 AMP. SIEMENS CAT. GF323N (USA | Costo Promedio | PZA | 1 | 2900 | 2900
| GFNT1-I | CONTACTO DOBLE 15 AMPERES 125 VOLTS GFI COLOR MARFIL LEVITON | Costo Promedio | PZA | 15 | 2859 | 190.6
| GFNT1-W | CONTACTO DOBLE 15 AMPERES 125 VOLTS GFI COLOR BLANCO LEVITON | Costo Promedio | PZA | 5 | 953 | 190.6
| GRA-FL-3/4 | GRAPA PARA FLEJE 3/4" | Costo Promedio | PZA | 390 | 2730 | 7
| GRA-PL | GRAPA PARA PLAFON | Costo Promedio | PZA | 11 | 55 | 5
| GRA-RO | GRAPA PARA CABLE ROMEX | Costo Promedio | PZA | 40 | 40 | 1
| GR-LED-REF-50W | LUMINARIA LED REFLECTOR 50 WATTS 6000° 265 VOLTS GROEN | Costo Promedio | PZA | 0 | 0 | 720
| GSW-123-APA | APAGADOR SENCILLO 20 AMPERES 120 VOLTS TIPO PALANCA MARFIL | Costo Promedio | PZA | 0 | 0 | 0
| GSW-123-INT | INTERRUPTOR DE PALANCA DE CONTACTO MOMENTANEO | Costo Promedio | PZA | 1 | 56.065 | 62.13
| GUAN-PIE | GUANTE DE PIEL | Costo Promedio | PZA | 0 | 0 | 0
| GUAR-CABO-3/8 | GUARDA CABO DE 3/8" GALVANIZADO | Costo Promedio | PZA | 32 | 286.08 | 8.94
| H-715/N | LUMINARIA DECORATIVA TIPO ESTACA 50 WATTS MARCA TECNOLITE CA | Costo Promedio | PZA | 0 | 0 | 0
| HDA36050 | INT. 3X50 SQ-D CAT. HDA36050 (NUEVO) | Costo Promedio | PZA | 2 | 7403.2 | 3701.6
| HDA36070 | INT. 3X70 SQ-D CAT. HDA36070 | Costo Promedio | PZA | 2 | 8588 | 4294
| HDA36080 | INT. 3X80 SQ-D CAT. HDA36080 | Costo Promedio | PZA | 0 | 0 | 0
| HDA36100 | INT. 3X100 SQ-D CAT. HDA36100 (NUEVO) | Costo Promedio | PZA | 5 | 21470 | 0
| HDA36125 | INT. 3X125 SQ-D CAT. HDA36125 (NUEVO) | Costo Promedio | PZA | 1 | 6439.6 | 6439.6
| HDL36150 | INT. 3X150 SQ-D CAT. HDL36150 | Costo Promedio | PZA | 1 | 6237.8 | 6237.8
| HEL-20W/65-T2 | FOCO FLUORESCENTE ESPIRAL 20 WATTS TECNOLITE HEL-20W/65-T2 | Costo Promedio | PZA | 3 | 126 | 42
| HER-APA-PO-AB | HERRAJE PARA APARTARRAYO O CUCHILLA (JUEGO) | Costo Promedio | PZA | 42 | 1680 | 40
| HER-FU-PO | HERRAJE PARA FUSIBLE DE POTENCIA (JUEGO) | Costo Promedio | PZA | 5 | 9500 | 1900
| HGA36070 | INT. 3X70 SQ-D CAT. HGA36070 (NUEVO) | Costo Promedio | PZA | 3 | 13937.04 | 0
| HL0201B2GW-ESP | LUMINARIA LETRERO DE EMERGENCIA HOWARD CAT. HL0201B2GW-ESP | Costo Promedio | PZA | 0 | 0 | 0
| HNM4BL | TAPON PARA INTERRUPTOR I-LINE DE 4.5" CAT. HNM4BL | Costo Promedio | PZA | 17 | 5633.8 | 331.4
| HOM120 | INT. 1X20 SQ-D CAT. HOM120 | Costo Promedio | PZA | 1 | 39.6 | 39.6
| HOMT2020 | INT. SQ-D TANDEM 20+20 CAT. HOMT2020 | Costo Promedio | PZA | 1 | 95.6 | 95.6
| HOR-GU | HORQUILLA CON GUARDACABO | Costo Promedio | PZA | 24 | 1019.52 | 42.48
| HU362 | DESCONECTADOR 3X60 SQ-D CAT. HU362 | Costo Promedio | PZA | 1 | 2726.6 | 2726.6
| HU363RB | DESCONECTADOR 3X100 SQ-D CAT. HU363RB | Costo Promedio | PZA | 5 | 39096 | 0
| HU364 | DESCONECTADOR 3X200 SQ-D CAT. HU364 | Costo Promedio | PZA | 0 | 0 | 0
| HUB-1 | HUB 1" | Costo Promedio | PZA | 8 | 104 | 13
| HUB-1-1/2 | HUB 1-1/2" | Costo Promedio | PZA | 3 | 40.5 | 13.5
| HUB-1-1/4 | HUB 1-1/4" | Costo Promedio | PZA | 6 | 84 | 14
| HUB-2 | HUB 2" | Costo Promedio | PZA | 5 | 70 | 14
| HUB-2-1/2 | HUB 2-1/2" | Costo Promedio | PZA | 4 | 340 | 85
| HUB-3/4 | HUB 3/4" | Costo Promedio | PZA | 0 | 0 | 0
| HUB-CIEGO | HUB CIEGO | Costo Promedio | PZA | 14 | 859.6 | 61.4
| IBG120000LMSEFAFLGNDMVOLT | LUMINARIA LED REFLECTOR IBG LITHONIA CAT. IBG120000LMSEFAFLG | Costo Promedio | PZA | 1 | 3224.8 | 3224.8
| IBG12LMVOLT | LUMINARIA HIGH BAY LED LITHONIA CAT. IBG12LMVOLT | Costo Promedio | PZA | -77 | -109643.2 | 0
| IBH11LMVOLT-U | LUMINARIA HIGH BAY LED LITHONIA 150W 120/277V CAT. IBH11ML20 | Costo Promedio | PZA | 1 | 3840.87 | 3840.87
| IBH12000LMSD080MDMVOLTOZ1050K | LUMINARIA IBH12000LMSD080MDMVOLTOZI050K70CRIWH MARCA LITHONI | Costo Promedio | PZA | 5 | 13804 | 0
| IBH12LMVOLT-U | LUMINARIA HIGH BAY MARCA LITHONIA CAT. IBH12ML (USADA) | Costo Promedio | PZA | 2 | 5521.6 | 2760.8
| IBZ454LGEB10PS9 | LUMINARIA FLUORESCENTE HIGH BAY 4X54 WATTS LITHONIA CAT. IBZ | Costo Promedio | PZA | 45 | 51014.0464 | 1079.4256
| IBZ454LGEB10PS9-U | LUMINARIA FLUORESCENTE HIGH BAY 4X54 WATTS LITHONIA CAT. IBZ | Costo Promedio | PZA | 3 | 3471.6 | 1157.2
| J250S | GABINETE METALICO PARA INTERRUPTOR MARCA SQ-D CAT. J250S | Costo Promedio | PZA | 1 | 2917.2 | 2917.2
| JCD20 | FOCO HALOGENO CAPSULA 20W 130V MARCA TECNO LITE CAT. JCD20 | Costo Promedio | PZA | 1 | 18.1 | 18.1
| JCDR/C130V50W | FOCO HALOGENO 50 WATTS MR16 130 V MARCA SANLIGHT CAT. JCDR/C | Costo Promedio | PZA | 1 | 0 | 0
| JDL36200 | INT. 3X200 SQ-D CAT. JDL36200 | Costo Promedio | PZA | 1 | 10443.6 | 0
| KA36125-U | INT. 3X125 SQ-D CAT. KA36125 (USADO) | Costo Promedio | PZA | 1 | 4294 | 4294
| KA36200-U | INT. 3X200 SQ-D CAT. KA36200 (USADO) | Costo Promedio | PZA | 1 | 11216.99 | 0
| KA36225-U | INT. 3X225 SQ-D CAT. KA36225 (USADO) | Costo Promedio | PZA | 2 | 22433.98 | 0
| KAL36100-U | INT. 3X100 SQ-D CAT. KAL36100 (USADO) | Costo Promedio | PZA | 1 | 6237.8 | 6237.8
| KAL36125-U | INT. 3X125 SQ-D CAT. KAL36125 (USADO) | Costo Promedio | PZA | 1 | 6237.8 | 6237.8
| KAL36150-U | INT. 3X150 SQ-D CAT. KAL36150 (USADO) | Costo Promedio | PZA | 1 | 6237.8 | 6237.8
| KAL36175-U | INT. 3X175 SQ-D CAT. KAL36175 (USADO) | Costo Promedio | PZA | 2 | 24066.32 | 0
| KH36225-U | INT. 3X225 SQ-D CAT. KH36225 (USADO) | Costo Promedio | PZA | 1 | 11216.99 | 0
| L14670 | FILTRO DE ACEITE PUROLATOR PREMIUM PLUS MODELO L14670 | Costo Promedio | PZA | 1 | 50 | 50
| L1630-C | CONTACTO 480V 30A TWIST LOCK PARA EXTENSION NEMA L16-30C LEG | Costo Promedio | PZA | 1 | 160 | 160
| L1630-P | CLAVIJA TWISTLOCK 480V 30A NEMA L16-30P MARCA LEGRAND | Costo Promedio | PZA | 2 | 458.64 | 229.32
| L16SLSHG1123 | INT. TRIPOLAR EN AIRE PARA 15 KV CRUCETA METALICA MARCA INER | Costo Promedio | PZA | 1 | 57506 | 0
| L20195 | FILTRO DE ACEITE MARCA PUROLATOR CAT. L20195 | Costo Promedio | PZA | 1 | 50 | 50
| L36SLFHG1123 | INT. TRIPOLAR EN AIRE PARA 38 KV CRUCETA FIBRA VIDRIO MARCA | Costo Promedio | PZA | 1 | 67000 | 0
| L36SLSHG1123 | INT. TRIPOLAR EN AIRE PARA 38 KV CRUCETA METALICA MARCA INER | Costo Promedio | PZA | 0 | 64780 | 0
| LA400M101B-U | TABLERO DE DISTRIBUCION TIPO I-LINE CON INT. 400 AMPERES (U | Costo Promedio | PZA | 1 | 27087 | 0
| LAL36400 | INT. 3X400 SQ-D CAT. LAL36400 | Costo Promedio | PZA | 0 | 0 | 0
| LDWP-GL-4B-ED | LUMINARIA LED WALL PACK 32 WATTS COOPER CAT. LDWP-GL-4B-ED | Costo Promedio | PZA | 1 | 6353 | 6353
| LEDSMD3528 | LUMINARIA TIRA DE LED 27K PARA INTERIOR 12-220V MARCA SANLIG | Costo Promedio | PZA | 0 | 0 | 0
| LETR-SAL-SL | LUMINARIA LETRERO DE SALIDA MARCA SAN LIGHT 127-277 V 1.2 W | Costo Promedio | PZA | 1 | 450 | 450
| LF16011 | FILTRO DE ACEITE FLEETWARD CAT. LF16011 | Costo Promedio | PZA | 1 | 100 | 100
| LF3345 | LUBE FITER FLEETGUARD MODELO LF-3345 | Costo Promedio | PZA | 2 | 200 | 100
| LHP36400-U | INT. 3X400 SQ-D CAT. LHP36400 (USADO) | Costo Promedio | PZA | 1 | 0 | 0
| LIJA-SIG-150 | LIJA PARA SIGUEÑAL (150 PIES) | Costo Promedio | PZA | 0 | 0 | 0
| LK100AN | ACCESORIO PARA TERMINAL DE NEUTRO CAT. LK100AN | Costo Promedio | PZA | 1 | 20 | 20
| LR-328/E | LAMPARA EMPOTRAR 3X28 WATTS 127-277V SANLIGHT LR-328/E | Costo Promedio | PZA | 0 | 0 | 917
| LUB-CA | LUBRICANTE PARA CABLEADO | Costo Promedio | PZA | 10 | 1548.3 | 154.83
| LUBR-SIL-AE-3M | LUBRICANTE TIPO SILICON EN AEROSOL 3M | Costo Promedio | PZA | 0 | 0 | 0
| LUM-COBRA-AD | LUMINARIA TIPO COBRA ADITIVO METALICO | Costo Promedio | PZA | 2 | 0 | 0
| LUM-COBRA-IN | LUMINARIA TIPO COBRA DE INDUCCION | Costo Promedio | PZA | 1 | 0 | 0
| LUM-WALLP-U | LUMINARIA TIPO WALL PACK VAPOR DE SODIO (USADO) | Costo Promedio | PZA | 1 | 0 | 0
| M1T2100PL | BASE MEDICION 4 NAVAJAS 100 AMP ELISSON | Costo Promedio | PZA | 8 | 3464 | 433
| M215 | MICRO INVERSOR FOTOVOLTAICO 270 W ENPHASE MOD.M215 | Costo Promedio | PZA | 0 | 0 | 0
| MANG-CON-1/0-4/0 | MANGA TERMOCONTRACTIL PARA CABLE 1/0-4/0 AWG | Costo Promedio | ML | 3 | 1443.6 | 481.2
| MANG-CON-2-4-6 | MANGA TERMOCONTRACTIL CRISTALINA PARA CABLE 2,4,6 AWG | Costo Promedio | ML | 3 | 801 | 267
| MANG-CON-500MCM | MANGA TERMOCONTRACTIL PARA CABLE 300-500 KCMIL | Costo Promedio | ML | 1 | 521.2 | 521.2
| MANGERA-AU | MANGERA NEGRA PARA AUTO | Costo Promedio | ML | 4 | 80 | 20
| MARB-AMA | MARBETES COLOR AMARILLO | Costo Promedio | PZA | 13 | 418.6 | 32.2
| MASK-TA-1-A | MASKING TAPE AZUL 1" | Costo Promedio | PZA | 0 | 0 | 0
| MAST-FLA-N1 | MASTER FLASH No.1 | Costo Promedio | PZA | 50 | 6000 | 120
| MAST-FLA-N2 | MASTER FLASH No.2 | Costo Promedio | PZA | 2 | 300 | 150
| MB3 | ABRAZADERA MONTAJE CABLE XLP CAL. 1/0-3/0 3M CAT. MB-3 | Costo Promedio | PZA | 3 | 1348.2 | 449.4
| MB4 | ABRAZADERA MONTAJE CABLE XLP CAL. 1/0-3/0 3M CAT. MB-4 | Costo Promedio | PZA | 3 | 1752.6 | 584.2
| MB5E | ABRAZADERA MONTAJE CABLE XLP CAL. 1/0-500 3M 38 KV CAT. MB-5 | Costo Promedio | PZA | 3 | 1920 | 640
| MD3 | ACEITE PARA TRANSMISION MD-3 1 LT CHEVRON | Costo Promedio |  | 17 | 1190 | 70
| MEN-Z-GAL | MENZULA Z GALVANIZADA | Costo Promedio | PZA | 28 | 1640.8 | 58.6
| MK36/10:5 | EQUIPO COMBO DE MEDICION AEREO 34.5 KV MARCA ARTECHE MOD. MK | Costo Promedio | PZA | 0 | 0 | 0
| ML400101B | TABLERO DE DISTRIBUCION TIPO I-LINE 400 AMPERES CAT. ML40010 | Costo Promedio | PZA | 1 | 12312.8 | 0
| ML400161B | TABLERO DE DISTRIBUCION TIPO I-LINE 400 AMPERES CAT. ML40016 | Costo Promedio | PZA | 0 | 0 | 0
| MOL-MAD | MOLDURA PARA MADERA | Costo Promedio | PZA | 0 | 0 | 0
| MOL-RE-J | MOLDURA RE JUEGO | Costo Promedio | PZA | 21 | 743.4 | 35.4
| MONI-MET-1 | MONITOR METALICO 1" | Costo Promedio | PZA | 0 | 0 | 0
| MONI-MET-1/2 | MONITOR METALICO 1/2" | Costo Promedio | PZA | 0 | 0 | 0
| MONI-MET-1-1/2 | MONITOR METALICO 1-1/2" | Costo Promedio | PZA | 0 | 0 | 0
| MONI-MET-1-1/4 | MONITOR METALICO 1-1/4" | Costo Promedio | PZA | 0 | 0 | 0
| MONI-MET-2 | MONITOR METALICO 2" | Costo Promedio | PZA | 2 | 26 | 13
| MONI-MET-2-1/2 | MONITOR METALICO 2-1/2" | Costo Promedio | PZA | 2 | 48 | 24
| MONI-MET-3/4 | MONITOR METALICO 3/4" | Costo Promedio | PZA | 0 | 0 | 0
| MONI-MET-4 | MONITOR METALICO 4" | Costo Promedio | PZA | 2 | 86 | 43
| MONI-PVC-1 | MONITOR PVC 1" | Costo Promedio | PZA | 56 | 100.8 | 1.8
| MONI-PVC-1/2 | MONITOR PVC 1/2" | Costo Promedio | PZA | 388 | 283.24 | 0
| MONI-PVC-1-1/2 | MONITOR PVC 1-1/2" | Costo Promedio | PZA | 46 | 117.3 | 2.55
| MONI-PVC-1-1/4 | MONITOR PVC 1-1/4" | Costo Promedio | PZA | 255 | 561 | 2.2
| MONI-PVC-2 | MONITOR PVC 2" | Costo Promedio | PZA | 197 | 935.75 | 4.75
| MONI-PVC-2-1/2 | MONITOR PVC 2-1/2" | Costo Promedio | PZA | 146 | 1255.6 | 8.6
| MONI-PVC-3 | MONITOR PVC 3" | Costo Promedio | PZA | 8 | 80 | 10
| MONI-PVC-3/4 | MONITOR PVC 3/4" | Costo Promedio | PZA | 361 | 332.12 | 0.92
| MONI-PVC-4 | MONITOR PVC 4" | Costo Promedio | PZA | 0 | 0 | 0
| MR16-130-20W/C | FOCO HALOGENO 20 WATTS MR16 130 V MARCA TECNO LITE CAT. MR16 | Costo Promedio | PZA | 6 | 114.6 | 19.1
| MR1624SMD-3W/30K | FOCO DICROICO LED 3 WATTS 12 VOLTS SANLIGHT CAT. MR1624SMD3W | Costo Promedio | PZA | 1 | 61 | 61
| MR16-24SMD-3W/V | FOCO DICROICO LED 3 WATTS 127 VOLTS SANLIGHT CAT. MR16 24SM | Costo Promedio | PZA | 1 | 61 | 61
| MR16-COBLED/4W/30 | FOCO LED 4W 100-240 V MARCA TECNO LITE CAT. MR16-COBLED/4W/3 | Costo Promedio | PZA | 0 | 0 | 0
| MR16D-LED/001/30 | FOCO DICROICO ATENUABLE LED 7 WATTS 120 VOLTS TECNO LITE CAT | Costo Promedio | PZA | 22 | 2398 | 109
| MR16-SMDLED/3W/65 | FOCO DICROICO LED 3 WATTS 120 VOLTS TECNO LITE CAT. MR16-SMD | Costo Promedio | PZA | 2 | 107.6 | 53.8
| MUF-AB-1/2-USA | MUFA ABRAZADERA 1/2" USA | Costo Promedio | PZA | 1 | 33.2 | 33.2
| MUF-AB-1-1/2-USA | MUFA ABRAZADERA 1-1/2" USA | Costo Promedio | PZA | 2 | 138.4 | 69.2
| MUF-AB-1-1/4-USA | MUFA ABRAZADERA 1-1/4" USA | Costo Promedio | PZA | 4 | 197.6 | 49.4
| MUF-AB-1-USA | MUFA ABRAZADERA 1" USA | Costo Promedio | PZA | 2 | 85.2 | 42.6
| MUF-AB-2-1/2 | MUFA ABRAZADERA 2-1/2" USA | Costo Promedio | PZA | 5 | 2288.7 | 457.74
| MUF-AB-2-USA | MUFA ABRAZADERA 2" USA | Costo Promedio | PZA | 6 | 643.2 | 107.2
| NF12L1C-U | TABLERO 3Ø 12 CIRCUITOS SQ-D CAT. NF12L1C (USADO) | Costo Promedio | PZA | 1 | 7184.8 | 7184.8
| NIP-CH-1 | NIPPLE CHASE 1" | Costo Promedio | PZA | 23 | 157.09 | 6.83
| NIP-CH-1/2 | NIPPLE CHASE 1/2" | Costo Promedio | PZA | 50 | 195 | 3.9
| NIP-CH-1-1/2 | NIPPLE CHASE 1-1/2" | Costo Promedio | PZA | 0 | 0 | 0
| NIP-CH-1-1/4 | NIPPLE CHASE 1-1/4" | Costo Promedio | PZA | 19 | 374.3 | 19.7
| NIP-CH-2 | NIPPLE CHASE 2" | Costo Promedio | PZA | 26 | 1044.42 | 40.17
| NIP-CH-2-1/2 | NIPPLE CHASE 2-1/2" | Costo Promedio | PZA | 5 | 393.25 | 78.65
| NIP-CH-3/4 | NIPPLE CHASE 3/4" | Costo Promedio | PZA | 36 | 252 | 7
| NIP-OF-1 | NIPPLE OFFSET 1" | Costo Promedio | PZA | 5 | 141 | 28.2
| NIP-OF-1/2 | NIPPLE OFFSET 1/2" | Costo Promedio | PZA | 14 | 226.8 | 16.2
| NIP-OF-1-1/2 | NIPPLE OFFSET 1-1/2" | Costo Promedio | PZA | 3 | 156.6 | 52.2
| NIP-OF-1-1/4 | NIPPLE OFFSET 1-1/4" | Costo Promedio | PZA | 3 | 121.8 | 40.6
| NIP-OF-2 | NIPPLE OFFSET 2" | Costo Promedio | PZA | 14 | 996.8 | 71.2
| NIP-OF-2-1/2 | NIPPLE OFFSET 2-1/2" | Costo Promedio | PZA | 2 | 1600 | 800
| NIP-OF-3/4 | NIPPLE OFFSET 3/4" | Costo Promedio | PZA | 31 | 638.6 | 20.6
| NIP-REC-1/2X2 | NIPPLE RECTO 1/2"X2" | Costo Promedio | PZA | 1 | 4.3 | 4.3
| NIP-REC-1-1/2X1-3/4 | NIPPLE RECTO 1-1/2"X1-3/4" | Costo Promedio | PZA | 2 | 34.6 | 17.3
| NIP-REC-1-1/2X3 | NIPPLE RECTO 1-1/2"X3" | Costo Promedio | PZA | 0 | 0 | 20
| NIP-REC-2-1/2X3 | NIPPLE RECTO 2-1/2"X3" | Costo Promedio | PZA | 1 | 77.35 | 77.35
| NIP-REC-2-1/2X4 | NIPPLE RECTO 2-1/2"X4" | Costo Promedio | PZA | 2 | 161 | 80.5
| NIP-REC-2X3 | NIPPLE RECTO 2"X3" | Costo Promedio | PZA | 2 | 53 | 26.5
| NIP-REC-2X4 | NIPPLE RECTO 2"X4" | Costo Promedio | PZA | 7 | 225.96 | 32.28
| NIP-REC-2X5 | NIPPLE RECTO 2"X5" | Costo Promedio | PZA | 3 | 123.66 | 41.22
| NIP-REC-3/4X2 | NIPPLE RECTO 3/4"X2" | Costo Promedio | PZA | 1 | 7 | 7
| NIP-REC-3/4X3 | NIPPLE RECTO 3/4"X3" | Costo Promedio | PZA | 3 | 22.11 | 7.37
| NIP-REC-3/4X4 | NIPPLE RECTO 3/4"X4" | Costo Promedio | PZA | 1 | 9.5 | 9.5
| NQFP15 | TAPON PLASTICO PARA INTERRUPTOR SQ-D NQFP15 | Costo Promedio | PZA | 53 | 1325 | 25
| NRG304B | LUMINARIA FLUORESCENTE TIPO WALL PACK 42 WATTS HUBBEL CAT. N | Costo Promedio | PZA | 1 | 1063.19 | 1063.19
| NRR30 | TAPON AUDITIVO MAXLITE NRR30 | Costo Promedio | PZA | 38 | 190 | 5
| NUC-ME-MO-ELI-100A | NUCLEO DE MEDICION MONOFASICO 100 AMPERES MARCA ELISON | Costo Promedio | PZA | 3 | 0 | 0
| NUC-ME-MO-RIL-100A | NUCLEO DE MEDICION MONOFASICO 4 NAVAJAS 100 AMPERES RILEZ | Costo Promedio | PZA | 1 | 0 | 0
| NUD-GA-3/8 | NUDO PARA CABLE 3/8 GALVANIZADO | Costo Promedio | PZA | 5 | 30.75 | 6.15
| OFL2-65F-120-LPB2 | LUMINARIA FLUORESCENTE TIPO REFLECTOR 65 WATTS LITHONIA CAT. | Costo Promedio | PZA | 1 | 785.4 | 785.4
| OJO-RE | OJO RE GALVANIZADO | Costo Promedio | PZA | 56 | 1634.64 | 29.19
| OLWP11PEBZ | LUMINARIA LED WALL PACK LITHONIA CAT. OLWP 11 PE BZ | Costo Promedio | PZA | 0 | 0 | 0
| OLWPLEDP140K120PEBZ | LUMINARIA LED WALL PACK LITHONIA CAT. OLWPLEDP140 | Costo Promedio | PZA | 10 | 16404 | 0
| OPP20-D1 | TRANSFORMADOR DE CORRIENTE 20A 120-277 VOLTS LEVITON OPP20-D | Costo Promedio | PZA | 0 | 0 | 0
| OSC05-M0W | SENSOR PARA TECHO DE OCUPACION OSC05-M0W LEVITON | Costo Promedio | PZA | 0 | 0 | 0
| P202075-33 | FOCO FLUORESCENTE 42 WATTS ESPIRAL HAVELLS 5000 COD. P202075 | Costo Promedio | PZA | 0 | 0 | 0
| PARR-ME-TR-10X80X130CM | PARRILLA METALICA PARA TRANSFORMADOR DE 10X80X130CM | Costo Promedio | PZA | 2 | 6578.78 | 3289.39
| PARR-ME-TR-8X80X130CM | PARRILLA METALICA PARA TRANSFORMADOR DE 8X80X130CM | Costo Promedio | PZA | 1 | 2657.84 | 2657.84
| PEG-PVC-G-1 | PEGAMENTO PVC GRIS PINTA | Costo Promedio | PZA | 0 | 0 | 114
| PEG-PVC-G-1/2 | PEGAMENTO PVC GRIS 1/2" PINTA | Costo Promedio | PZA | -1 | 0 | 0
| PEG-PVC-G-1/4 | PEGAMENTO PVC GRIS 1/4" PINTA | Costo Promedio | PZA | -1 | 0 | 0
| PER-DO-RO-5/8X16 | PERNO DOBLE ROSCA DE 5/8"X16" | Costo Promedio | PZA | -3 | -162.96 | 54.32
| PER-DO-RO-5/8X18 | PERNO DOBLE ROSCA DE 5/8"X18" | Costo Promedio | PZA | 21 | 1536.15 | 73.15
| PER-DO-RO-5/8X20 | PERNO DOBLE ROSCA DE 5/8"X20" | Costo Promedio | PZA | -2 | -143.6 | 71.8
| PER-DO-RO-5/8X22 | PERNO DOBLE ROSCA DE 5/8"X22" | Costo Promedio | PZA | 15 | 842.25 | 56.15
| PER-DO-RO-5/8X24 | PERNO DOBLE ROSCA DE 5/8"X24" | Costo Promedio | PZA | 3 | 201.81 | 67.27
| PERN-AN-1PA | PERNO ANCLA 1PA | Costo Promedio | PZA | 0 | 0 | 0
| PER-RO-1/4X1-1/2 | PERNO CON ROSCA DE 1/4"X1-1/2" PARA PISTOLA | Costo Promedio | PZA | 29 | 31.9 | 1.1
| PER-RO-1/4X1-1/4 | PERNO CON ROSCA DE 1/4 X 1-1/4 | Costo Promedio | PZA | 0 | 0 | 2.2633
| PERT-FI-INER | PERTIGA DE FIBRA DE VIDRIO PARA INERTIA | Costo Promedio | PZA | 7 | 3500 | 500
| PH4631 | FILTRO DE ACEITE PRO MOTIVE MODELO PH4631 | Costo Promedio | PZA | 1 | 50 | 50
| PIJ-3/8X2-1/2 | PIJA PARA MADERA DE 3/8"X2-1/2" | Costo Promedio | PZA | 581 | 2614.5 | 4.5
| PIJ-3/8X3-1/2 | PIJA PARA MADERA DE 3/8"X3-1/2" | Costo Promedio | PZA | 41 | 229.6 | 5.6
| PIJ-GA-1/2X4 | PIJA GALVANIZADA DE 1/2"X4" | Costo Promedio | PZA | 0 | 0 | 0
| PIJ-GA-3/8X3-1/2 | PIJA GALVANIZADA DE 3/8"X3-1/2" | Costo Promedio | PZA | 4 | 40 | 10
| PIJ-GA-3/8X4 | PIJA GALVANIZADA DE 3/8"X4" | Costo Promedio | PZA | 0 | 0 | 0
| PIJ-GA-3/8X4-1/2 | PIJA GALVANIZADA DE 3/8"X4-1/2" | Costo Promedio | PZA | 1 | 13 | 13
| PIJ-MAD-1/2X4-1/2 | PIJA PARA MADERA GALVANIZADA DE 1/2"X4-1/2" | Costo Promedio | PZA | 3 | 24 | 8
| PIJ-MAD-1/4X1 | PIJA PARA MADERA DE 1/4"X1" | Costo Promedio | PZA | 0 | 0 | 0
| PINT-ESM-CO-B | PINTURA ESMALTE COLOR BLANCO COMEX | Costo Promedio | PZA | 0 | 0 | 0
| PINT-ESM-CO-G | PINTURA ESMALTE COLOR GRIS ACERO COMEX | Costo Promedio | PZA | -0.5 | 0 | 0
| PINT-ESM-CO-N | PINTURA ESMALTE COLOR NEGRO COMEX | Costo Promedio | PZA | 0 | 0 | 0
| PINT-ESM-CO-P | PINTURA ESMALTE COLOR PLATA COMEX | Costo Promedio | PZA | -1 | 0 | 0
| PINT-ESM-CO-R | PINTURA ESMALTE COLOR ROJO BERMELLON COMEX | Costo Promedio | PZA | 0 | 0 | 0
| PINT-ESM-CO-V | PINTURA ESMALTE COLOR VERDE PIÑATA COMEX | Costo Promedio | PZA | 0 | 0 | 0
| PINZA-CORRIENTE | PINZA PARA PASAR CORRIENTE JUEGO DE 2 PZA POSITIVO-NEGATIVO | Costo Promedio | PZA | 0 | 0 | 0
| PK23GTA | BARRA DE TIERRA SQ-D CAT. PK23GTA | Costo Promedio | PZA | 1 | 128.4 | 128.4
| PK32DGTA | BARRA DE TIERRA SQ-D CAT. PK32DGTA | Costo Promedio | PZA | 6 | 2940 | 490
| PK49SP | PINTURA EN AEROSOL SQ-D | Costo Promedio | PZA | 0 | 0 | 0
| PLA-4-11/16-OCT | PLASTERING 4"- 11/16" A OCTAGONAL | Costo Promedio | PZA | 4 | 96 | 24
| PLA-4X4-2X4-A | PLASTERING 4"X4" A 2"X4" ALTO | Costo Promedio | PZA | 46 | 322 | 7
| PLA-4X4-2X4-P | PLASTERING 4"X4" A 2"X4" PLANO | Costo Promedio | PZA | 18 | 126 | 7
| PLA-4X4-4X4-A | PLASTERING 4"X4" A 4"X4" ALTO | Costo Promedio | PZA | 34 | 238 | 7
| PLA-4X4-4X4-P | PLASTERING 4"X4" A 4"X4" PLANO | Costo Promedio | PZA | 5 | 35 | 7
| PLA-4X4-OCT | PLASTERING 4"X4" A OCTAGONAL | Costo Promedio | PZA | 6 | 0 | 0
| PL-C4P | FOCO FLUORESCENTE 26W/840 4PIN MARCA PHILLIPS MASTER CAT. PL | Costo Promedio | PZA | 1 | 38 | 38
| PL-S-2P | FOCO FLUORESCENTE 13 WATTS 840 2 PIN PHILIPS MASTER CAT. PL- | Costo Promedio | PZA | 13 | 494 | 38
| PLS6-C20/2-MW | INT. 2X20 EATON CAT. PLS6-C20/2-MW | Costo Promedio | PZA | 1 | 190.78 | 190.78
| PM-290-2N | GUANTE POLIESTER MARCA MAX TALLA L MOD. PM-290-2N (PARES) | Costo Promedio | PZA | 5 | 62.2 | 12.44
| PM-290-2NM | GUANTE POLIESTER MARCA MAX TALLA M MOD. PM-290-2NM (PARES) | Costo Promedio | PZA | 16 | 219.68 | 13.73
| POPO-16 | SOQUET DE PORCELANA MARCA VOLTECH 125V 4A CAT. POPO-16 | Costo Promedio | PZA | 1 | 80.2 | 80.2
| POSTE-12M | POSTE DE CONCRETO 12 METROS CON PROTOCOLO | Costo Promedio | PZA | 0 | 0 | 0
| POSTE-9M | POSTE DE CONCRETO 9 METROS CON PROTOCOLO | Costo Promedio | PZA | 0 | 0 | 0
| PR-LED-BR20-9W-B | FOCO REFLECTOR LED 9W LUZ BLANCA 100-265V PLUS RITE | Costo Promedio | PZA | 2 | 278.4 | 139.2
| PR-LED-BR20-9W-C | FOCO REFLECTOR LED 9W LUZ CALIDA 100-265V PLUS RITE | Costo Promedio | PZA | 1 | 139.2 | 139.2
| PR-LED-REF-FL-110W-SLM-HQ | LUMINARIA LED REFLECTOR 110 WATTS PLUS RITE CAT. PR-LED-REF- | Costo Promedio | PZA | -5 | -20750 | 3900
| PR-LED-REF-FL-200W-SLM-HQ | LUMINARIA LED REFLECTOR 200 WATTS PLUS RITE CAT. PR-LED-REF- | Costo Promedio | PZA | 2 | 10960 | 0
| PRO-RE | PROTECTOR METALICO PARA RETENIDA | Costo Promedio | PZA | 8 | 1913.76 | 239.22
| PR-SP-13W | FOCO AHORRADOR ESPIRAL 13W 6500K 120V PLUS RITE CAT.PR-SP-13 | Costo Promedio | PZA | 3 | 63.54 | 21.18
| PUN-ES-1 | PUNTA DE ESTRELLA PARA TALADRO 1" | Costo Promedio | PZA | 2 | 27 | 13.5
| PUN-ES-2 | PUNTA DE ESTRELLA PARA TALADRO 2" | Costo Promedio | PZA | 7 | 154 | 22
| PUN-ES-6 | PUNTA DE ESTRELLA PARA TALADRO 6" | Costo Promedio | PZA | 1 | 40 | 40
| PUN-PA-2 | PUNTA DE PALETA PARA TALADRO 2" | Costo Promedio | PZA | 2 | 44 | 22
| Q120 | INT. 1X20 SIEMENS CAT. Q120 | Costo Promedio | PZA | 0 | -4e-05 | 40.0139
| Q130 | INT. 1X30 SIEMENS CAT Q130 | Costo Promedio | PZA | 0 | 0 | 40.015
| Q2100 | INT. 2X100 SIEMENS CAT. Q2100 | Costo Promedio | PZA | 2 | 396 | 198
| Q215 | INT. 2X15 SIEMENS CAT. Q215 | Costo Promedio | PZA | 0 | 0 | 0
| Q215-U | INT. 2X15 SIEMENS CAT. Q215 (USADO) | Costo Promedio | PZA | 0 | 0 | 0
| Q220 | INT. 2X20 SIEMENS CAT. Q220 | Costo Promedio | PZA | 0 | 0 | 105.63
| Q230 | INT. 2X30 SIEMENS CAT. Q230 | Costo Promedio | PZA | 4 | 440 | 110
| Q232150-U | INT. 3X150 SQ-D CAT. Q232150 (USADO) | Costo Promedio | PZA | 1 | 6439.6 | 6439.6
| Q232200-U | INT. 3X200 SQ-D CAT. Q232200 (USADO) | Costo Promedio | PZA | 1 | 6385.08 | 6385.08
| Q232225H-U | INT. 3X225 SQ-D CAT. Q232225H (USADO) | Costo Promedio | PZA | 1 | 6825 | 6825
| Q236100-U | INT. 3X100 SQ-D CAT. Q236100 (USADO) | Costo Promedio | PZA | 1 | 4294 | 4294
| Q260 | INT. 2X60 SIEMENS CAT. Q260 | Costo Promedio | PZA | 0 | 0 | 118.04
| Q2L3200-U | INT. 3X200 SQ-D CAT. Q2L3200 (USADO) | Costo Promedio | PZA | 1 | 6825 | 6825
| Q2L3225-U | INT. 3X225 SQ-D CAT. Q2L3225 (USADO) | Costo Promedio | PZA | 2 | 13650 | 0
| Q320 | INT. 3X20 SIEMENS CAT. Q320 | Costo Promedio | PZA | 3 | 1245 | 365.325
| Q330 | INT. 3X30 SIEMENS CAT. Q330 | Costo Promedio | PZA | 1 | 415 | 415
| Q350 | INT. 3X50 SIEMENS CAT. Q350 | Costo Promedio | PZA | 0 | 0 | 365.32
| Q360 | INT. 3X60 SIEMENS CAT. Q360 | Costo Promedio | PZA | 0 | 0 | 365.325
| Q360-U | INT. 3X60 SIEMENS CAT. Q360 (USADO) | Costo Promedio | PZA | 0 | 0 | 0
| Q370 | INT. 3X70 SIEMENS CAT. Q370 | Costo Promedio | PZA | 0 | 0 | 520.18
| Q4L3250-U | INT. 3X250 SQ-D CAT. Q4L3250 (USADO) | Costo Promedio | PZA | 2 | 13650 | 0
| QBA32200-U | INT. 3X200 SQ-D CAT. QBA32200 (USADO) | Costo Promedio | PZA | 1 | 6494.6 | 6494.6
| QBL32125-U | INT. 3X125 SQ-D CAT. QBL32125-U (USADO) | Costo Promedio | PZA | 1 | 4236.8 | 4236.8
| QDCF126MXW | TABLERO DE DISTRIBUCION TIPO COMBO DE 1200 AMPERES CAT. QDCF | Costo Promedio | PZA | 1 | 226200 | 0
| QDD220X20 | SECCION DE DISTRIBUCION PARA TABLERO DE 2000 AMPERES CAT. QD | Costo Promedio | PZA | 0 | 0 | 0
| QDL32200 | INT. 3X200 SQ-D CAT. QDL32200 (NUEVO) | Costo Promedio | PZA | 1 | 6773.72 | 6773.72
| QDL32225 | INT. 3X225 SQ-D CAT. QDL32225 (NUEVO) | Costo Promedio | PZA | 1 | 4165.4 | 4165.4
| QF3 | TAPON PLASTICO PARA INTERRUPTOR QP SIEMENS CAT. QF3 | Costo Promedio | PZA | 36 | 900 | 25
| QFGHIDED371AHUN-02 | FOCO ADITIVO METALICO 400W MARCA GE 250 V COD. QFGHIDED371AH | Costo Promedio | PZA | 1 | 157.58 | 157.58
| QJ22B200 | INT. 2X200 SIEMENS CAT. QJ22B200 (NUEVO) | Costo Promedio | PZA | 1 | 1968 | 1968
| QJ23B150-U | INT. 3X150 SIEMENS CAT. QJ23B150 (USADO) | Costo Promedio | PZA | 2 | 4840 | 2420
| QJ23B200-U | INT. 3X200 SIEMENS CAT. QJ23B200 (USADO) | Costo Promedio | PZA | 1 | 2700 | 2700
| QO112L125G | CENTRO DE CARGA 1Ø 12 CIRCUITOS 220/127V SQ-D CAT. QO112L125 | Costo Promedio | PZA | 1 | 683.8 | 683.8
| QO115 | INT. 1X15 SQ-D CAT. QO115 | Costo Promedio | PZA | 10 | 988 | 98.8
| QO120 | INT. 1X20 SQ-D CAT. QO120 | Costo Promedio | PZA | 522 | 51474.8 | 0
| QO120M100-U | CENTRO DE CARGA 1Ø 12 CIRCUITOS SQ-D CAT. QO120M100 (USADO) | Costo Promedio | PZA | 1 | 1331.8 | 1331.8
| QO130 | INT. 1X30 SQ-D CAT. QO130 | Costo Promedio | PZA | 1 | 98.8 | 98.8
| QO140 | INT. 1X40 SQ-D CAT. QO140 | Costo Promedio | PZA | 0 | 0 | 0
| QO140-U | INT. 1X40 SQ-D CAT. QO140 (USADO) | Costo Promedio | PZA | 0 | 0 | 0
| QO2020 | INT. 1X20 SQ-D TANDEM 20+20 CAT. QO2020 | Costo Promedio | PZA | 0 | 0 | 0
| QO215 | INT. 2X15 SQ-D CAT. QO215 | Costo Promedio | PZA | 32 | 10440.8 | 0
| QO220 | INT. 2X20 SQ-D CAT. QO220 | Costo Promedio | PZA | 38 | 12798.4 | 0
| QO230 | INT. 2X30 SQ-D CAT. QO230 | Costo Promedio | PZA | 2 | 673.6 | 336.8
| QO240 | INT. 2X40 SQ-D CAT. QO240 | Costo Promedio | PZA | 1 | 336.8 | 336.8
| QO3100 | INT. 3X100 SQ-D CAT. QO3100 | Costo Promedio | PZA | 3 | 4552.8 | 1517.6
| QO312L125G | CENTRO DE CARGA 3Ø 12 CIRCUITOS SQ-D CAT. QO312L125G | Costo Promedio | PZA | 5 | 6659 | 1331.8
| QO320 | INT. 3X20 SQ-D CAT. QO320 | Costo Promedio | PZA | 2 | 1920.8 | 960.4
| QO320L125G | CENTRO DE CARGA 3Ø 20 CIRCUITOS SQ-D CAT. QO320L125G | Costo Promedio | PZA | 4 | 8059.2 | 2014.8
| QO320L125G-U | CENTRO DE CARGA 3Ø 20 CIRCUITOS SQ-D CAT. QO320L125G (USADO) | Costo Promedio | PZA | 1 | 2014.8 | 2014.8
| QO324L125G | CENTRO DE CARGA 3Ø 24 CIRCUITOS SQ-D CAT. QO324L125G | Costo Promedio | PZA | 7 | 12450.2 | 0
| QO330 | INT. 3X30 SQ-D CAT. QO330 | Costo Promedio | PZA | 46 | 44178.4 | 0
| QO330L200G | CENTRO DE CARGA 3Ø 30 CIRCUITOS SQ-D CAT. QO330L200G | Costo Promedio | PZA | 5 | 12152.5 | 0
| QO330L200G-U | CENTRO DE CARGA 3Ø 30 CIRCUITOS SQ-D CAT. QO330L200G (USADO) | Costo Promedio | PZA | 1 | 2430.5 | 2430.5
| QO340 | INT. 3X40 SQ-D CAT. QO340 | Costo Promedio | PZA | 0 | 0 | 0
| QO342L225G | CENTRO DE CARGA 3Ø 42 CIRCUITOS SQ-D CAT. QO342L225G | Costo Promedio | PZA | 5 | 13855 | 0
| QO342MQ225G | CENTRO DE CARGA 3Ø 42 CIRCUITOS SQ-D CAT. QO342MQ255G | Costo Promedio | PZA | 1 | 6773 | 6773
| QO350 | INT. 3X50 SQ-D CAT. QO350 | Costo Promedio | PZA | 1 | 960.4 | 960.4
| QO360 | INT. 3X60 SQ-D CAT. QO360 | Costo Promedio | PZA | 1 | 960.4 | 960.4
| QO370 | INT. 3X70 SQ-D CAT. QO370 | Costo Promedio | PZA | 2 | 2315.4 | 1157.7
| QO380 | INT. 3X80 SQ-D CAT. QO380 | Costo Promedio | PZA | 1 | 1478.2 | 1478.2
| QO816L100RB | CENTRO DE CARGA 1Ø 8 CIRCUITOS 220/127V SQ-D CAT. QO816L100R | Costo Promedio | PZA | 2 | 1433.66 | 716.83
| QOB3100 | INT. 3X100 ATORNILLABLE SQ-D CAT. QOB3100 | Costo Promedio | PZA | 1 | 1517.6 | 1517.6
| QOB3125VH | INT. 3X125 SQ-D CAT. QOB3125VH | Costo Promedio | PZA | 0 | 0 | 0
| QOB3150VH | INT. 3X150 SQ-D CAT. QOB3150VH (NUEVO) | Costo Promedio | PZA | 1 | 10277.2 | 0
| QOB330 | INT. 3X30 ATORNILLABLE SQ-D CAT. QOB330 | Costo Promedio | PZA | 1 | 960.4 | 960.4
| QOC16UF | TAPA P/C.C. EMPOTRAR SQ-D CAT. QOC16UF | Costo Promedio | PZA | 7 | 1726.2 | 246.6
| QOC16US | TAPA P/C.C. SOBREPONER SQ-D CAT. QOC16US | Costo Promedio | PZA | 1 | 249.6 | 249.6
| QOC24UF | TAPA P/C.C. EMPOTRAR SQ-D CAT. QOC24UF | Costo Promedio | PZA | 10 | 2776 | 277.6
| QOC24US | TAPA P/C.C. SOBREPONER SQ-D CAT. QOC24US | Costo Promedio | PZA | 2 | 555.2 | 277.6
| QOC30UF | TAPA P/C.C. EMPOTRAR SQ-D CAT. QOC30UF | Costo Promedio | PZA | 7 | 2462.46 | 351.78
| QOC30US | TAPA P/C.C. SOBREPONER SQ-D CAT. QOC30US | Costo Promedio | PZA | 4 | 1599.2 | 399.8
| QOC342MQF-U | TAPA P/C.C. EMPOTRAR SQ-D CAT. QOC342MQF (USADO) | Costo Promedio | PZA | 1 | 401 | 401
| QOC42MQS | TAPA P/C.C. SOBREPONER SQ-D CAT. QOC42MQS | Costo Promedio | PZA | 1 | 453.8 | 453.8
| QOC42MQS-U | TAPA P/C.C. SOBREPONER SQ-D CAT. QOC42MQS (USADO) | Costo Promedio | PZA | 0 | 0 | 0
| QOC42UF | TAPA P/C.C. EMPOTRAR SQ-D CAT. QOC42UF | Costo Promedio | PZA | 0 | 0 | 0
| QOC42US | TAPA P/C.C. SOBREPONER SQ-D CAT. QOC42US | Costo Promedio | PZA | 4 | 1661.6 | 415.4
| RA10N | MENZULA PLASTICA AMARILLA DE 10" CAT. RA10N | Costo Promedio | PZA | 23 | 8468.6 | 368.2
| RAFIA | RAFIA (1 ROLLO SON 410 MTS) | Costo Promedio | PZA | 6 | 600 | 100
| RED-BU-1-1/2 | REDUCCION BUSHIN DE 1" A 1/2" | Costo Promedio | PZA | 2 | 25.74 | 12.87
| RED-BU-1-1/2-1 | REDUCCION BUSHIN DE 1-1/2" A 1" | Costo Promedio | PZA | 0 | 0 | 0
| RED-BU-1-1/2-1/2 | REDUCCION BUSHIN DE 1-1/2" A 1/2" | Costo Promedio | PZA | 0 | 0 | 0
| RED-BU-1-1/2-1-1/4 | REDUCCION BUSHIN DE 1-1/2" A 1-1/4" | Costo Promedio | PZA | 90 | 3088.8 | 34.32
| RED-BU-1-1/2-3/4 | REDUCCION BUSHIN DE 1-1/2" A 3/4" | Costo Promedio | PZA | 0 | 0 | 0
| RED-BU-1-1/4-1 | REDUCCION BUSHIN DE 1-1/4" A 1" | Costo Promedio | PZA | 1 | 27.3 | 27.3
| RED-BU-1-1/4-1/2 | REDUCCION BUSHIN DE 1-1/4" A 1/2" | Costo Promedio | PZA | 0 | 0 | 0
| RED-BU-1-1/4-3/4 | REDUCCION BUSHIN DE 1-1/4" A 3/4" | Costo Promedio | PZA | 2 | 54.6 | 27.3
| RED-BU-1-3/4 | REDUCCION BUSHIN DE 1" A 3/4" | Costo Promedio | PZA | 3 | 38.61 | 12.87
| RED-BU-2-1 | REDUCCION BUSHIN DE 2" A 1" | Costo Promedio | PZA | 0 | 0 | 0
| RED-BU-2-1/2 | REDUCCION BUSHIN DE 2" A 1/2" | Costo Promedio | PZA | 1 | 47 | 47
| RED-BU-2-1/2-1/2 | REDUCCION BUSHIN DE 2-1/2" A 1/2" | Costo Promedio | PZA | 0 | 0 | 0
| RED-BU-2-1/2-1-1/4 | REDUCCION BUSHIN DE 2-1/2" A 1-1/4" | Costo Promedio | PZA | 0 | 0 | 0
| RED-BU-2-1/2-2 | REDUCCION BUSHIN DE 2-1/2" A 2" | Costo Promedio | PZA | 0 | 0 | 0
| RED-BU-2-1/2-3/4 | REDUCCION BUSHIN DE 2-1/2" A 3/4" | Costo Promedio | PZA | 0 | 0 | 0
| RED-BU-2-3/4 | REDUCCION BUSHIN DE 2" A 3/4" | Costo Promedio | PZA | 0 | 0 | 0
| RED-BU-3/4-1/2 | REDUCCION BUSHIN DE 3/4" A 1/2" | Costo Promedio | PZA | 111 | 931.29 | 8.39
| RED-BU-GA-2-1/2-2 | REDUCCION BUSHIN GALVANIZADA DE 2-1/2" A 2" | Costo Promedio | PZA | 2 | 160 | 80
| RED-PL-1-1/2 | REDUCCION PLANA DE 1" A 1/2" | Costo Promedio | PZA | 106 | 124.02 | 1.17
| RED-PL-1-1/2-1 | REDUCCION PLANA DE 1-1/2" A 1" | Costo Promedio | PZA | 51 | 179.01 | 3.51
| RED-PL-1-1/2-1/2 | REDUCCION PLANA DE 1-1/2" A 1/2" | Costo Promedio | PZA | 59 | 195.88 | 3.32
| RED-PL-1-1/2-1-1/4 | REDUCCION PLANA DE 1-1/2" A 1-1/4" | Costo Promedio | PZA | 0 | 0 | 0
| RED-PL-1-1/2-3/4 | REDUCCION PLANA DE 1-1/2" A 3/4" | Costo Promedio | PZA | 51 | 169.32 | 3.32
| RED-PL-1-1/4-1 | REDUCCION PLANA DE 1-1/4" A 1" | Costo Promedio | PZA | 137 | 294.55 | 2.15
| RED-PL-1-1/4-1/2 | REDUCCION PLANA DE 1-1/4" A 1/2" | Costo Promedio | PZA | 50 | 117 | 2.34
| RED-PL-1-1/4-3/4 | REDUCCION PLANA DE 1-1/4" A 3/4" | Costo Promedio | PZA | 50 | 146.5 | 2.93
| RED-PL-1-3/4 | REDUCCION PLANA DE 1" A 3/4" | Costo Promedio | PZA | 128 | 175.36 | 1.37
| RED-PL-2-1 | REDUCCION PLANA DE 2" A 1" | Costo Promedio | PZA | 46 | 206.54 | 4.49
| RED-PL-2-1/2 | REDUCCION PLANA DE 2" A 1/2" | Costo Promedio | PZA | 30 | 146.4 | 4.88
| RED-PL-2-1/2-1 | REDUCCION PLANA DE 2-1/2" A 1" | Costo Promedio | PZA | 0 | 0 | 0
| RED-PL-2-1/2-1/2 | REDUCCION PLANA DE 2-1/2" A 1/2" | Costo Promedio | PZA | 20 | 191.2 | 9.56
| RED-PL-2-1/2-1-1/2 | REDUCCION PLANA DE 2-1/2" A 1-1/2" | Costo Promedio | PZA | 0 | 0 | 0
| RED-PL-2-1/2-2 | REDUCCION PLANA DE 2-1/2" A 2" | Costo Promedio | PZA | 28 | 234.92 | 8.39
| RED-PL-2-1/2-3/4 | REDUCCION PLANA DE 2-1/2" A 3/4" | Costo Promedio | PZA | 46 | 394.68 | 8.58
| RED-PL-2-1-1/2 | REDUCCION PLANA DE 2" A 1-1/2" | Costo Promedio | PZA | 69 | 309.81 | 4.49
| RED-PL-2-1-1/4 | REDUCCION PLANA DE 2" A 1-1/4" | Costo Promedio | PZA | 56 | 251.44 | 4.49
| RED-PL-2-3/4 | REDUCCION PLANA DE 2" A 3/4" | Costo Promedio | PZA | 0 | 0 | 0
| RED-PL-3/4-1/2 | REDUCCION PLANA DE 3/4" A 1/2" | Costo Promedio | PZA | 156 | 218.4 | 1.4
| RED-PL-3-1 | REDUCCION PLANA DE 3" A 1" | Costo Promedio | PZA | 0 | 0 | 0
| RED-PL-3-1/2 | REDUCCION PLANA DE 3" A 1/2" | Costo Promedio | PZA | 0 | 0 | 0
| RED-PL-3-3/4 | REDUCCION PLANA DE 3" A 3/4" | Costo Promedio | PZA | 0 | 0 | 0
| RED-PVC-1-1/4-1 | REDUCCION PVC GRIS DE 1-1/4" A 1" | Costo Promedio | PZA | 2 | 30 | 15
| RED-PVC-1-3/4 | REDUCCION PVC DE 1" A 3/4" | Costo Promedio | PZA | 4 | 60 | 15
| RED-SOQ-MOG-EST | REDUCCION SOQUET DE BASE MOGUL A ESTÁNDAR | Costo Promedio | PZA | 4 | 105.6 | 26.4
| REG-10-PVC-R-V | REGISTRO 10" PVC RECTANGULAR TAPA VERDE | Costo Promedio | PZA | 1 | 246 | 246
| REG-10-SF-V | REGISTRO 10" SIN FONDO TAPA VERDE | Costo Promedio | PZA | 1 | 75 | 75
| REG-10-SF-V-U | REGISTRO 10" SIN FONDO TAPA VERDE (USADO) | Costo Promedio | PZA | 1 | 75 | 75
| REG-15-PVC-R-V-U | REGISTRO 15" PVC RECTANGULAR TAPA VERDE (USADO) | Costo Promedio | PZA | 1 | 310 | 310
| REG-6-SF-V | REGISTRO 6" SIN FONDO TAPA VERDE | Costo Promedio | PZA | 59 | 2800.73 | 47.47
| REG-ME-10X10X4-N1 | REGISTRO METALICO 10X10X4 N-1 | Costo Promedio | PZA | 8 | 1608 | 201
| REG-ME-12X12X6-N1 | REGISTRO METALICO 12X12X6 N-1 | Costo Promedio | PZA | 8 | 2612.8 | 326.6
| REG-ME-18X18X6-N1 | REGISTRO METALICO 18X18X6 N-1 | Costo Promedio | PZA | 1 | 626.2 | 626.2
| REG-ME-4X4X4-N1 | REGISTRO METALICO 4X4X4 N-1 | Costo Promedio | PZA | 1 | 94 | 94
| REG-ME-6X6X4-N1 | REGISTRO METALICO 6X6X4 N-1 | Costo Promedio | PZA | 1 | 110 | 110
| REG-ME-6X6X4-N3R | REGISTRO METALICO 6X6X4 N-3R | Costo Promedio | PZA | 2 | 0 | 0
| REG-ME-8X8X4-N1 | REGISTRO METALICO 8X8X4 N-1 | Costo Promedio | PZA | 2 | 260 | 130
| REG-ME-8X8X6-N1 | REGISTRO METALICO 8X8X6 N-1 | Costo Promedio | PZA | 1 | 150 | 150
| REM-PR-C1/0 | REMATE PREFORMADO CAL. 1/0 | Costo Promedio | PZA | 52 | 1813.76 | 34.88
| REM-PR-C3/8 | REMATE PREFORMADO CAL. 3/8 | Costo Promedio | PZA | 58 | 1800.9 | 31.05
| REP-NA | REPUESTO DE NAVAJA | Costo Promedio | PZA | 0 | 0 | 0
| REP-PLO | REPUESTO PARA PLOMADA | Costo Promedio | PZA | 3 | 90 | 30
| RIE-UN-AL | RIEL UNICANAL ALTO LISO | Costo Promedio | PZA | 18 | 2392.02 | 132.89
| RIE-UN-AP | RIEL UNICANAL ALTO PERFORADO | Costo Promedio | PZA | 61 | 8105.68 | 132.88
| RIE-UN-BL | RIEL UNICANAL BAJO LISO | Costo Promedio | PZA | 31 | 2839.6 | 91.6
| RIE-UNI-BP | RIEL UNICANAL BAJO PERFORADO | Costo Promedio | PZA | 0 | 0 | 0
| ROND-CLAV | RONDANA PARA CLAVO | Costo Promedio | PZA | 19 | 4.75 | 0.25
| ROND-PLA-1/2 | RONDANA PLANA DE 1/2" | Costo Promedio | PZA | 485 | 407.4 | 0.84
| ROND-PLA-1/2-B | RONDANA PLANA DE BRONCE DE 1/2" | Costo Promedio | PZA | 26 | 0 | 0
| ROND-PLA-1/4 | RONDANA PLANA DE 1/4" | Costo Promedio | PZA | 1744 | 383.68 | 0.22
| ROND-PLA-3/4 | RONDANA PLANA DE 3/4" | Costo Promedio | PZA | 33 | 66 | 2
| ROND-PLA-3/4-N | RONDANA PLANA DE 3/4 NEGRA" | Costo Promedio | PZA | 90 | 180 | 2
| ROND-PLA-3/8 | RONDANA PLANA DE 3/8" | Costo Promedio | PZA | 1907 | 610.24 | 0.32
| ROND-PLA-3/8-B | RONDANA PLANA DE BRONCE DE 3/8" | Costo Promedio | PZA | 20 | 0 | 0
| ROND-PLA-5/8 | RONDANA PLANA DE 5/8" | Costo Promedio | PZA | 59 | 29.5 | 0.5
| ROND-PLA-NEO-1/4 | RONDANA PLANA CON NEOPRENO DE 1/4" | Costo Promedio | PZA | 410 | 73.8 | 0.18
| ROND-PRE-1/2 | RONDANA PRESION DE 1/2" | Costo Promedio | PZA | 330 | 217.8 | 0.66
| ROND-PRE-1/2-B | RONDANA PRESION DE BRONCE DE 1/2" | Costo Promedio | PZA | 11 | 149.6 | 13.6
| ROND-PRE-1/4 | RONDANA PRESION DE 1/4" | Costo Promedio | PZA | 1664 | 266.24 | 0.16
| ROND-PRE-3/4 | RONDANA PRESION DE 3/4" | Costo Promedio | PZA | 4 | 6.6 | 1.65
| ROND-PRE-3/8 | RONDANA PRESION DE 3/8" | Costo Promedio | PZA | 1388 | 360.88 | 0.26
| ROND-PRE-3/8-B | RONDANA PRESION DE BRONCE DE 3/8" | Costo Promedio | PZA | 10 | 76 | 7.6
| ROND-PRE-5/8 | RONDANA PRESION DE 5/8" | Costo Promedio | PZA | 70 | 91 | 1.3
| ROND-PRE-GAL-1/2 | RONDANA PRESION GALVANIZADA DE 1/2" | Costo Promedio | PZA | 7 | 12.6 | 1.8
| ROND-PRE-GAL-5/8 | RONDANA PRESION GALVANIZADA DE 5/8" | Costo Promedio | PZA | 44 | 167.2 | 3.8
| RON-FE-3/8 | RONDANA FENDER DE 3/8" X 1-1/2" | Costo Promedio | PZA | 0 | 0 | 0
| S4260L3225 | CENTRO DE CARGA 3Ø 42 CIRCUITOS SMS CAT. S4260L3225 | Costo Promedio | PZA | 0 | 0 | 1985.49
| SB232MVOLTSTUBIHP | LUMINARIA FLUORESCENTE 2X32 WATTS PARA SOBREPONER LITHONIA C | Costo Promedio | PZA | 0 | 0 | 0
| SELENOIDE | SELENOIDE PARA CANASTILLA DE GAS 12VOLTS (USADO) | Costo Promedio | PZA | 1 | 100 | 100
| SFHA36AT0250 | INT. SPECTRA GE CAT. SFHA36AT0250 (NUEVO) | Costo Promedio | PZA | 2 | 11720.28 | 0
| SIKA-CAR-GR | SIKAFLEX CARTUCHO GRIS | Costo Promedio | PZA | 15 | 2041.65 | 136.11
| SOL-NE | SOLUCION NEUTRA | Costo Promedio |  | 1 | 1490 | 1490
| SOQ-FOT-CAND | SOQUET PARA FOTOCELDA TIPO CANDADO 125-480V | Costo Promedio | PZA | 1 | 56 | 56
| SOQ-GU10 | SOQUET GU10 PARA SPOT | Costo Promedio | PZA | 2 | 16.84 | 8.42
| SRPF250A100 | CHIP PARA INTERRUPTOR SPECTRA MARCA GE CAT. SRPF250A100 | Costo Promedio | PZA | 1 | 728.91 | 728.91
| SRPF250A200 | CHIP PARA INTERRUPTOR SPECTRA MARCA GE CAT. SRPF250A200 | Costo Promedio | PZA | 1 | 728.91 | 728.91
| SSF-296-UNV-EB81-U | LUMINARIA FLUORESCENTE TIPO CANAL 2X59 WATTS COOPER CAT. SSF | Costo Promedio | PZA | 1 | 500 | 500
| SVM-90W48LED4K-G2-LE2-UNIV-DM | LUMINARIA LED TIPO COBRA 90 WATTS PHILIPS CAT. SVM-90W48LED4 | Costo Promedio | PZA | 2 | 14800 | 0
| T8SMD40W-1 | FOCO LED 40 WATTS 8' JACH | Costo Promedio | PZA | 0 | 0 | 346.88
| TACH-1-1/4 | TACHUELA 1 1/4 | Costo Promedio | PZA | 318 | 79.5 | 0.25
| TAP-AMA-AG | TAPON PARA AMARRE AZUL CON GRIS MARCA 3M | Costo Promedio | PZA | 438 | 1147.56 | 2.62
| TAP-AMA-AR | TAPON PARA AMARRE ROJO CON AMARILLO MARCA 3M | Costo Promedio | PZA | 3675 | 5181.75 | 1.41
| TAP-GAL-HE-1/2 | TAPON GALVANIZADO HEMBRA 1/2" | Costo Promedio | PZA | 1 | 6 | 6
| TAP-GAL-HE-1-1/4 | TAPON GALVANIZADO HEMBRA 1-1/4" | Costo Promedio | PZA | 2 | 40.74 | 20.37
| TAP-GAL-MA-1 | TAPON GALVANIZADO MACHO 1" | Costo Promedio | PZA | 3 | 28.77 | 9.59
| TAP-GAL-MA-3/4 | TAPON GALVANIZADO MACHO 3/4" | Costo Promedio | PZA | 1 | 6.47 | 6.47
| TAP-KO-1 | TAPON KO DE 1" | Costo Promedio | PZA | 131 | 576.4 | 4.4
| TAP-KO-1/2 | TAPON KO DE 1/2" | Costo Promedio | PZA | 161 | 289.8 | 1.8
| TAP-KO-1-1/2 | TAPON KO DE 1-1/2" | Costo Promedio | PZA | 70 | 322 | 4.6
| TAP-KO-1-1/4 | TAPON KO DE 1-1/4" | Costo Promedio | PZA | 97 | 582 | 6
| TAP-KO-2 | TAPON KO DE 2" | Costo Promedio | PZA | 91 | 728 | 8
| TAP-KO-3/4 | TAPON KO DE 3/4" | Costo Promedio | PZA | 232 | 556.8 | 2.4
| TAP-ME-11-4X4 | TAPA 4X4 METALICA 11 | Costo Promedio | PZA | 26 | 353.6 | 13.6
| TAP-ME-1-2X4 | TAPA 2X4 METALICA 1 | Costo Promedio | PZA | 30 | 126 | 4.2
| TAP-ME-1-4X4 | TAPA 4X4 METALICA 1 | Costo Promedio | PZA | 22 | 299.2 | 13.6
| TAP-ME-81-4X4 | TAPA 4X4 METALICA 81 | Costo Promedio | PZA | 27 | 367.2 | 13.6
| TAP-ME-8-2X4 | TAPA 2X4 METALICA 8 | Costo Promedio | PZA | 5 | 27 | 5.4
| TAP-ME-8-4X4 | TAPA 4X4 METALICA 8 | Costo Promedio | PZA | 1 | 13.6 | 13.6
| TAP-ME-88-4X4 | TAPA 4X4 METALICA 88 | Costo Promedio | PZA | 2 | 30.8 | 15.4
| TAP-ME-C-2X4 | TAPA 2X4 METALICA CIEGA | Costo Promedio | PZA | 53 | 217.3 | 4.1
| TAP-ME-C-4-11/16 | TAPA 4-11/16 METALICA CIEGA | Costo Promedio | PZA | 30 | 294 | 9.8
| TAP-ME-C-4X4 | TAPA 4X4 METALICA CIEGA | Costo Promedio | PZA | 32 | 221.3715 | 2.2286
| TAP-ME-C-WP-2X4 | TAPA 2X4 METALICA CIEGA W.P. | Costo Promedio | PZA | 7 | 65.52 | 9.36
| TAP-ME-C-WP-4X4 | TAPA 4X4 METALICA CIEGA W.P. | Costo Promedio | PZA | 16 | 291.2 | 18.2
| TAP-ME-I8-2X4 | TAPA 2X4 METALICA INOXIDABLE 8 | Costo Promedio | PZA | 25 | 487.5 | 19.5
| TAP-ME-KO-1/2 | TAPA 2X4 METALICA KO DE 1/2" | Costo Promedio | PZA | 25 | 175.5 | 7.02
| TAP-ME-KO-WP-1/2-2X4 | TAPA 2X4 METALICA 1 KO 1/2 W.P. | Costo Promedio | PZA | 0 | 0 | 0
| TAP-ME-O-20A-2X4 | TAPA 2X4 METALICA O 20AMP | Costo Promedio | PZA | 24 | 280.8 | 11.7
| TAP-ME-O-30A-2X4 | TAPA 2X4 METALICA O 30AMP | Costo Promedio | PZA | 23 | 269.1 | 11.7
| TAP-ME-O-30A-4X4 | TAPA 4X4 METALICA O 30AMP | Costo Promedio | PZA | 1 | 13.6 | 13.6
| TAP-ME-O-70A-4X4 | TAPA 4X4 METALICA O 70AMP | Costo Promedio | PZA | 2 | 48 | 24
| TAP-OC-M-1KO-WP-1/2 | TAPA OCTAGONAL METALICA 1 KO 1/2 W.P. | Costo Promedio | PZA | 3 | 60 | 20
| TAP-OC-M-C | TAPA OCTAGONAL METALICA CIEGA | Costo Promedio | PZA | 9 | 45 | 5
| TAP-OC-M-C-WP | TAPA OCTAGONAL METALICA CIEGA W.P. | Costo Promedio | PZA | 2 | 22.4 | 11.2
| TAP-PL-C-B-2X4 | TAPA 2X4 PLASTICA CIEGA BLANCO | Costo Promedio | PZA | 35 | 477.75 | 13.65
| TAP-PL-C-B-4X4 | TAPA 4X4 PLASTICA CIEGA BLANCO | Costo Promedio | PZA | 1 | 10.2 | 10.2
| TAP-PL-C-M-2X4 | TAPA 2X4 PLASTICA CIEGA MARFIL | Costo Promedio | PZA | 60 | 819 | 13.65
| TAP-PL-C-M-4X4 | TAPA 4X4 PLASTICA CIEGA MARFIL | Costo Promedio | PZA | 83 | 846.6 | 10.2
| TAP-PL-F1-M-2X4 | TAPA 2X4 PLASTICA 1 FINAL MARFIL | Costo Promedio | PZA | 9 | 205.38 | 22.82
| TAP-PL-F8-M-2X4 | TAPA 2X4 PLASTICA 8 FINAL MARFIL | Costo Promedio | PZA | 3 | 68.46 | 22.82
| TAP-PL-I1-M-2X4 | TAPA 2X4 PLASTICA 1 INTERMEDIA MARFIL | Costo Promedio | PZA | 1 | 22.82 | 22.82
| TAP-PL-I8-M-2X4 | TAPA 2X4 PLASTICA 8 INTERMEDIA MARFIL | Costo Promedio | PZA | 5 | 114.1 | 22.82
| TAP-PL-O-20A-M-2X4 | TAPA 2X4 PLASTICA TIPO O 20 AMP MARFIL | Costo Promedio | PZA | 29 | 130.21 | 4.49
| TAP-PL-T11-M-4X4 | TAPA 4X4 PLASTICA TIPO 11 MARFIL | Costo Promedio | PZA | 25 | 220 | 8.8
| TAP-PL-T1-B-2X4 | TAPA 2X4 PLASTICA TIPO 1 BLANCO | Costo Promedio | PZA | 93 | 490.11 | 5.27
| TAP-PL-T1-M-2X4 | TAPA 2X4 PLASTICA TIPO 1 MARFIL | Costo Promedio | PZA | 415 | 2187.05 | 5.27
| TAP-PL-T81-M-4X4 | TAPA 4X4 PLASTICA TIPO 81 MARFIL | Costo Promedio | PZA | 21 | 172.2 | 8.2
| TAP-PL-T88-B-4X4 | TAPA 4X4 PLASTICA TIPO 88 BLANCO | Costo Promedio | PZA | 0 | 0 | 0
| TAP-PL-T88-M-4X4 | TAPA 4X4 PLASTICA TIPO 88 MARFIL | Costo Promedio | PZA | 103 | 638.6 | 6.2
| TAP-PL-T88-N-4X4 | TAPA 4X4 PLASTICA TIPO 88 NARANJA | Costo Promedio | PZA | 1 | 16.6 | 16.6
| TAP-PL-T8-B-2X4 | TAPA 2X4 PLASTICA TIPO 8 BLANCO | Costo Promedio | PZA | 67 | 353.09 | 5.27
| TAP-PL-T8-M-2X4 | TAPA 2X4 PLASTICA TIPO 8 MARFIL | Costo Promedio | PZA | 630 | 3320.1 | 5.27
| TAP-PL-T8-N-2X4 | TAPA 2X4 PLASTICA TIPO 8 NARANJA | Costo Promedio | PZA | 21 | 131.04 | 6.24
| TAP-PL-V1-B-2X4 | TAPA 2X4 PLASTICA 1 VENTANA BLANCO | Costo Promedio | PZA | 27 | 142.29 | 5.27
| TAP-PL-V1-M-2X4 | TAPA 2X4 PLASTICA 1 VENTANA MARFIL | Costo Promedio | PZA | 27 | 142.29 | 5.27
| TAP-PL-V2-B-4X4 | TAPA 4X4 PLASTICA 2 VENTANAS BLANCO | Costo Promedio | PZA | 27 | 243 | 9
| TAP-PL-V2-M-4X4 | TAPA 4X4 PLASTICA 2 VENTANAS MARFIL | Costo Promedio | PZA | 19 | 171 | 9
| TAP-PL-V3-B-4X6 | TAPA 4X6 PLASTICA 3 VENTANAS BLANCO | Costo Promedio | PZA | 1 | 16.6 | 16.6
| TAP-PL-V4-B-4X8 | TAPA 4X8 PLASTICA 4 VENTANAS BLANCO | Costo Promedio | PZA | 3 | 65.4 | 21.8
| TAP-PVC-RO-B-4 | TAPON PVC ROSCADO BLANCO DE 4 | Costo Promedio | PZA | 7 | 522.69 | 74.67
| TAP-QOFP | TAPON PARA INTERRUPTOR QOFP | Costo Promedio | PZA | 12 | 300 | 25
| TAP-VH-WP-1-2X4 | TAPA 2X4 METALICA 1 VENTANA HORIZONTAL W.P. | Costo Promedio | PZA | 11 | 898.81 | 81.71
| TAP-VV-WP-1-2X4 | TAPA 2X4 METALICA 1 VENTANA VERTICAL W.P. | Costo Promedio | PZA | 21 | 1715.91 | 81.71
| TAP-VV-WP-2-4X4 | TAPA 4X4 METALICA 2 VENTANAS VERTICAL W.P. | Costo Promedio | PZA | 3 | 429.6 | 143.2
| TAP-WP-80-4X4 | TAPA 4X4 METALICA TIPO 80 W.P. | Costo Promedio | PZA | 3 | 390 | 130
| TAP-WP-8-2X4 | TAPA 2X4 METALICA TIPO 8 W.P. | Costo Promedio | PZA | 0 | 0 | 0
| TAP-WP-88-4X4 | TAPA 4X4 METALICA TIPO 88 W.P. | Costo Promedio | PZA | 0 | 0 | 0
| TAP-WP-OO-4X4 | TAPA 4X4 METALICA TIPO OO W.P. | Costo Promedio | PZA | 0 | 0 | 0
| TAQ-PLA-CC | TAQUETE PLASTICO COLA DE COCHI | Costo Promedio | PZA | 243 | 218.7 | 0.9
| TAQ-PLA-SC-1/4-A | TAQUETE PLASTICO DE 1/4" AMARILLO SUPER CORRUGADO | Costo Promedio | PZA | 7619 | 4571.4 | 0.6
| TAQ-PLO-3/8-5/8X2 | TAQUETE PLOMO DE 3/8" X 1 3/4 CORTO | Costo Promedio | PZA | 564 | 3045.6 | 5.4
| TAQ-PLO-3/8-5/8X2-1/2 | TAQUETE PLOMO DE 3/8" X 2 1/2 LARGO | Costo Promedio | PZA | 6 | 45.6 | 7.6
| TCAL29 | ZAPATA MECANICA GE CAT. TCAL29 | Costo Promedio | PZA | 20 | 1408 | 70.4
| TC-SM | TRANSFORMADOR DE CORRIENTE TIPO DONA SIN MARCA Y SIN RELACIO | Costo Promedio | PZA | 2 | 0 | 0
| TER-26W/41-U | FOCO FLUORESCENTE LUZ CALIDA PARA REFLECTO 26 WATTS TECHNOLI | Costo Promedio | PZA | 2 | 76 | 38
| TER-DO-C250 | TERMINAL DOBLE OPRESOR CAL. 250 AL | Costo Promedio | PZA | 2 | 80 | 40
| TERM-HE-59W | TERMINAL HEMBRA PARA LUMINARIA DE 59 WATTS | Costo Promedio | PZA | 17 | 136 | 8
| TERM-HE-75W | TERMINAL HEMBRA PARA LUMINARIA DE 75 WATTS | Costo Promedio | PZA | 4 | 32 | 8
| TERM-MA-59W | TERMINAL MACHO PARA LUMINARIA DE 59 WATTS | Costo Promedio | PZA | 8 | 64 | 8
| TERM-MA-75W | TERMINAL MACHO PARA LUMINARIA DE 75 WATTS | Costo Promedio | PZA | 2 | 16 | 8
| TERM-MV-32W | TERMINAL MEDIA VUELTA C/CLIP PARA LUMINARIA DE 32 WATTS | Costo Promedio | PZA | 10 | 52.1 | 5.21
| TERM-RE-32W | TERMINAL RECTA C/TORNILLO PARA LUMINARIA DE 32 WATTS | Costo Promedio | PZA | 9 | 46.89 | 5.21
| TERM-TE-RA-C16-14 | TERMINAL TIPO ESPADA HEMBRA CALIBRE 16-14 AZUL | Costo Promedio | PZA | 75 | 0 | 0
| TERM-TE-R-C22-16 | TERMINAL TIPO ESPADA HEMBRA CALIBRE 22-16 ROJO | Costo Promedio | PZA | 13 | 0 | 0
| TERM-TN-AZ-C18 | TERMINAL TIPO NAVAJA CALIBRE 18 AZUL | Costo Promedio | PZA | 54 | 0 | 0
| TERM-TN-R-C1-11 | TERMINAL TIPO NAVAJA CALIBRE 1-11 ROJO | Costo Promedio | PZA | 88 | 0 | 0
| TERM-TN-R-C1-14 | TERMINAL TIPO NAVAJA CALIBRE 1-14 ROJO | Costo Promedio | PZA | 81 | 0 | 0
| TERM-TO-AM-C12-10 | TERMINAL TIPO OJO CALIBRE 12-10 AMARILLO | Costo Promedio | PZA | 2 | 0 | 0
| TERM-TO-AZ-C16-14 | TERMINAL TIPO OJO CALIBRE 16-14 AZUL | Costo Promedio | PZA | 2082 | 974.2 | 0.4871
| TERM-TO-AZ-C18-14 | TERMINAL TIPO OJO CALIBRE 18-14 AZUL | Costo Promedio | PZA | 68 | 0 | 0
| TERM-TO-R-C10 | TERMINAL TIPO OJO CALIBRE 10 ROJO | Costo Promedio | PZA | 105 | 0 | 0
| TERM-TU-AM-C10-12 | TERMINAL TIPO U CALIBRE 10-12 AMARILLA | Costo Promedio | PZA | 100 | 0 | 0
| TERM-TU-R-C22-18 | TERMINAL TIPO U CALIBRE 22-18 ROJO | Costo Promedio | PZA | 76 | 0 | 0
| TF225R | GABINETE METALICO PARA INTERRUPTOR MARCA GE CAT. TF225R | Costo Promedio | PZA | 3 | 3470.82 | 1156.94
| T-GAL-1 | T GALVANIZADA ROSCADA 1" | Costo Promedio | PZA | 1 | 26.84 | 26.84
| T-GAL-1/2 | T GALVANIZADA ROSCADA 1/2" | Costo Promedio | PZA | 1 | 8.83 | 8.83
| THC15A | TIMER DIGITAL PROGRAMABLE 220V MOD. THC15A | Costo Promedio | PZA | 1 | 400 | 400
| THIN-EST-G | THINNER ESTANDAR | Costo Promedio |  | 0 | 0 | 0
| THIN-EST-LT | THINNER ESTANDAR | Costo Promedio |  | -2.5 | 0 | 0
| THQB1115 | INT. 1X15 ATORNILLABLE GE THQB1115 | Costo Promedio | PZA | 1 | 121.6 | 121.6
| THQB1120 | INT. 1X20 ATORNILLABLE GE THQB1120 | Costo Promedio | PZA | 1 | 121.6 | 121.6
| THQB1130 | INT. 1X30 ATORNILLABLE GE THQB1130 | Costo Promedio | PZA | 4 | 486.4 | 121.6
| THQB2130 | INT. 2X30 ATORNILLABLE GE THQB2130 | Costo Promedio | PZA | 1 | 273.35 | 273.35
| THQB32030 | INT. 3X30 ATORNILLABLE GE THQB32030 | Costo Promedio | PZA | 1 | 852.4 | 852.4
| THQB32030-U | INT. 3X30 ATORNILLABLE GE THQB32030 (USADO) | Costo Promedio | PZA | 0 | 0 | 0
| THQB32090-U | INT. 3X90 ATORNILLABLE GE THQB32090 (USADO) | Costo Promedio | PZA | 0 | 0 | 0
| THQL1115 | INT. 1X15 GE CAT. THQL1115 | Costo Promedio | PZA | 0 | 0 | 0
| THQL1120 | INT. 1X20 GE CAT. THQL1120 | Costo Promedio | PZA | 6 | 308.4 | 51.4
| THQL1130 | INT. 1X30 GE CAT. THQL1130 | Costo Promedio | PZA | 5 | 256 | 51.2
| THQL21100 | INT. 2X100 GE CAT. THQL21100 | Costo Promedio | PZA | 3 | 825.96 | 275.32
| THQL2115 | INT. 2X15 GE CAT. THQL2115 | Costo Promedio | PZA | 2 | 251.08 | 125.54
| THQL2120 | INT. 2X20 GE CAT. THQL2120 | Costo Promedio | PZA | 2 | 251.08 | 125.54
| THQL2130 | INT. 2X30 GE CAT. THQL2130 | Costo Promedio | PZA | 10 | 1255.4 | 125.54
| THQL2140 | INT. 2X40 GE CAT. THQL2140 | Costo Promedio | PZA | 2 | 251.08 | 125.54
| THQL2160 | INT. 2X60 GE CAT. THQL2160 | Costo Promedio | PZA | 5 | 627.7 | 125.54
| THQL2170 | INT. 2X70 GE CAT. THQL2170 | Costo Promedio | PZA | 2 | 378 | 189
| THQL32030 | INT. 3X30 GE CAT. THQL32030 | Costo Promedio | PZA | 1 | 419.2 | 419.2
| THQL32100 | INT. 3X100 GE CAT. THQL32100 | Costo Promedio | PZA | 0 | 0 | 553.79
| THQL350 | INT. 3X50 GE CAT. THQL350 | Costo Promedio | PZA | 1 | 419.2 | 419.2
| THQL390 | INT. 3X90 GE CAT. THQL390 | Costo Promedio | PZA | 0 | 0 | 0
| THQP120 | INT. 1X20 GE TANDEM 20+20 CAT. THQP120 | Costo Promedio | PZA | 4 | 191.2 | 47.8
| TIR-CO-RE | TIRANTE CORTO RECTO (EXTENSION FASE CENTRO) | Costo Promedio | PZA | 46 | 1610 | 35
| TIR-RE-H2 | TIRANTE RECTO H2 | Costo Promedio | PZA | 63 | 4284 | 68
| TL127-JCDR50 | FOCO HALOGENO 50 WATTS MR16 130 V MARCA TISHMAN CAT. TL127-J | Costo Promedio | PZA | 1 | 18 | 18
| TL-WN721N | ANTENA WIFI PARA MONITOREO MOD. TL-WN721N | Costo Promedio | PZA | 3 | 600 | 200
| TOA-AM | TOALLA AMARILLA | Costo Promedio | PZA | 14 | 280 | 20
| TOA-CA | TOALLA PARA CASCO | Costo Promedio | PZA | 6 | 150 | 25
| TOR-BRO-1/2X1 | TORNILLO HEXAGONAL DE BRONCE 1/2"X1" | Costo Promedio | PZA | 6 | 106.8 | 17.8
| TOR-BRO-1/2X2 | TORNILLO HEXAGONAL DE BRONCE 1/2"X2" | Costo Promedio | PZA | 1 | 49.8 | 49.8
| TOR-BRO-1/2X2-1/2 | TORNILLO HEXAGONAL DE BRONCE 1/2"X2-1/2" | Costo Promedio | PZA | 6 | 0 | 0
| TOR-BRO-3/8X2 | TORNILLO HEXAGONAL DE BRONCE 3/8"X2" | Costo Promedio | PZA | 11 | 0 | 0
| TOR-CA-1/2X1 1/2 | TORNILLO CARRUAJE DE 1/2"X1 1/2" | Costo Promedio | PZA | 5 | 21.95 | 4.39
| TOR-CA-1/2X1-3/4 | TORNILLO CARRUAJE DE 1/2"X1-3/4" | Costo Promedio | PZA | 8 | 48 | 6
| TOR-CA-1/2X2 | TORNILLO CARRUAJE DE 1/2"X2" | Costo Promedio | PZA | 2 | 12.3 | 6.15
| TOR-CA-3/8X5 | TORNILLO CARRUAJE DE 3/8"X5" | Costo Promedio | PZA | 31 | 250.17 | 8.07
| TOR-CA-3/8X6 | TORNILLO CARRUAJE DE 3/8"X6" | Costo Promedio | PZA | 43 | 387.86 | 9.02
| TOR-CA-3/8X7 | TORNILLO CARRUAJE DE 3/8"X7" | Costo Promedio | PZA | 60 | 435 | 7.25
| TOR-ES-CP-5-1/6X3-1/2 | TORNILLO ESTUFA CABEZA PLANA DE 5/16" 3-1/2" | Costo Promedio | PZA | 29 | 31.9 | 1.1
| TOR-HE-BRO-5/16X2 | TORNILLO HEXAGONAL DE BRONCE 5/16"X2" | Costo Promedio | PZA | 1 | 0 | 0
| TOR-MA-GA-1/2X1-1/2 | TORNILLO MAQUINA GALVANIZADO DE 1/2"X1 1/2" | Costo Promedio | PZA | 2 | 0 | 0
| TOR-MA-GA-1/2X2 | TORNILLO MAQUINA GALVANIZADO DE 1/2"X2" | Costo Promedio | PZA | 8 | 0 | 0
| TOR-MA-GA-1/2X3 | TORNILLO MAQUINA GALVANIZADO DE 1/2"X3" | Costo Promedio | PZA | 23 | 294.4 | 12.8
| TOR-MA-GA-1/2X3-1/2 | TORNILLO MAQUINA GALVANIZADO DE 1/2"X3-1/2" | Costo Promedio | PZA | 30 | 637.8 | 21.26
| TOR-MA-GA-1/2X5 | TORNILLO MAQUINA GALVANIZADO DE 1/2"X5" | Costo Promedio | PZA | 2 | 41.88 | 20.94
| TOR-MA-GA-1/2X6 | TORNILLO MAQUINA GALVANIZADO DE 1/2"X6" | Costo Promedio | PZA | 15 | 346.05 | 23.07
| TOR-MA-GA-1/2X7 | TORNILLO MAQUINA GALVANIZADO DE 1/2"X7" | Costo Promedio | PZA | 21 | 520.8 | 24.8
| TOR-MA-GA-1/2X8 | TORNILLO MAQUINA GALVANIZADO DE 1/2"X8" | Costo Promedio | PZA | 12 | 344.4 | 28.7
| TOR-MA-GA-3/4X2 | TORNILLO MAQUINA GALVANIZADO DE 3/4"X2" | Costo Promedio | PZA | 15 | 330 | 22
| TOR-MA-GA-3/4X3 | TORNILLO MAQUINA GALVANIZADO DE 3/4"X3" | Costo Promedio | PZA | 3 | 124.32 | 41.44
| TOR-MA-GA-3/8X7 | TORNILLO MAQUINA GALVANIZADO DE 3/8"X7" | Costo Promedio | PZA | 9 | 101.79 | 11.31
| TOR-MA-GA-5/8X1 1/2 | TORNILLO MAQUINA GALVANIZADO DE 5/8"X1 1/2" | Costo Promedio | PZA | 1 | 0 | 0
| TOR-MA-GA-5/8X10 | TORNILLO MAQUINA GALVANIZADO DE 5/8"X10" | Costo Promedio | PZA | 3 | 149.19 | 49.73
| TOR-MA-GA-5/8X12 | TORNILLO MAQUINA GALVANIZADO DE 5/8"X12" | Costo Promedio | PZA | 2 | 103.32 | 51.66
| TOR-MA-GA-5/8X14 | TORNILLO MAQUINA GALVANIZADO DE 5/8"X14" | Costo Promedio | PZA | 0 | 0 | 58.75
| TOR-MA-GA-5/8X16 | TORNILLO MAQUINA GALVANIZADO DE 5/8"X16" | Costo Promedio | PZA | 6 | 361.14 | 60.19
| TOR-MA-GA-5/8X18 | TORNILLO MAQUINA GALVANIZADO DE 5/8"X18" | Costo Promedio | PZA | 1 | 69.36 | 69.36
| TOR-MA-GA-5/8X2 | TORNILLO MAQUINA GALVANIZADO DE 5/8"X2" | Costo Promedio | PZA | 20 | 252 | 12.6
| TOR-MA-GA-5/8X2 1/2 | TORNILLO MAQUINA GALVANIZADO DE 5/8"X2 1/2" | Costo Promedio | PZA | 3 | 49.56 | 16.52
| TOR-MA-GA-5/8X20 | TORNILLO MAQUINA GALVANIZADO DE 5/8"X20" | Costo Promedio | PZA | 0 | 0 | 0
| TOR-MA-GA-5/8X6 | TORNILLO MAQUINA GALVANIZADO DE 5/8"X6" | Costo Promedio | PZA | 6 | 256.92 | 42.82
| TOR-MA-GA-5/8X7 | TORNILLO MAQUINA GALVANIZADO DE 5/8"X7" | Costo Promedio | PZA | 1 | 34.9 | 34.9
| TOR-MA-GA-5/8X8 | TORNILLO MAQUINA GALVANIZADO DE 5/8"X8" | Costo Promedio | PZA | 24 | 751.44 | 31.31
| TORN-ANG-36 | TORNAPUNTA ANGULAR DE 36" | Costo Promedio | PZA | 2 | 320 | 160
| TORN-ANG-41 | TORNAPUNTA ANGULAR DE 41" | Costo Promedio | PZA | 2 | 400 | 200
| TORN-ANG-60 | TORNAPUNTA ANGULAR DE 60" | Costo Promedio | PZA | 0 | 0 | 0
| TORN-ANG-72 | TORNAPUNTA ANGULAR DE 72" | Costo Promedio | PZA | 0 | 0 | 0
| TORN-EST-10-32X1/2 | TORNILLO ESTUFA DE 10-32X1/2" | Costo Promedio | PZA | 0 | 0 | 0
| TORN-EST-CC-1/4X3 | TORNILLO ESTUFA CABEZA DE CRUZ DE 1/4"X3" | Costo Promedio | PZA | 3 | 5.4 | 1.8
| TORN-EST-CC-1/4X3-1/2 | TORNILLO ESTUFA CABEZA DE CRUZ DE 1/4"X3-1/2" | Costo Promedio | PZA | 30 | 64.7284 | 2.1576
| TORN-EST-CC-6X2 | TORNILLO ESTUFA CABEZA DE CRUZ DE 6"X2" (CONTACTO) | Costo Promedio | PZA | 115 | 103.5 | 0.9
| TORN-EST-CC-8X2 | TORNILLO ESTUFA CABEZA DE CRUZ DE 8"X2" (ROSETA) | Costo Promedio | PZA | 160 | 176 | 1.1
| TORN-HEX-1/2X1 | TORNILLO HEXAGONAL DE 1/2"X1" | Costo Promedio | PZA | 12 | 26.16 | 2.18
| TORN-HEX-1/2X1-1/2 | TORNILLO HEXAGONAL DE 1/2"X1-1/2" | Costo Promedio | PZA | 97 | 232.8 | 2.4
| TORN-HEX-1/2X1-B | TORNILLO HEXAGONAL DE 1/2"X1" BRONCE | Costo Promedio | PZA | 0 | 0 | 0
| TORN-HEX-1/2X2 | TORNILLO HEXAGONAL DE 1/2"X2" | Costo Promedio | PZA | 179 | 733.9 | 4.1
| TORN-HEX-1/2X2-1/2 | TORNILLO HEXAGONAL DE 1/2"X2-1/2" | Costo Promedio | PZA | 185 | 0 | 0
| TORN-HEX-1/2X2-B | TORNILLO HEXAGONAL DE 1/2"X2" BRONCE | Costo Promedio | PZA | 0 | 0 | 0
| TORN-HEX-1/2X3 | TORNILLO HEXAGONAL DE 1/2"X3" | Costo Promedio | PZA | 44 | 264 | 6
| TORN-HEX-1/2X3/4 | TORNILLO HEXAGONAL DE 1/2"X3/4" | Costo Promedio | PZA | 3 | 1.2 | 0.4
| TORN-HEX-1/4X1 | TORNILLO HEXAGONAL DE 1/4"X1" | Costo Promedio | PZA | -4 | 0 | 0
| TORN-HEX-1/4X1/2 | TORNILLO HEXAGONAL DE 1/4"X1/2" | Costo Promedio | PZA | 276 | 121.44 | 0.44
| TORN-HEX-1/4X1-1/2 | TORNILLO HEXAGONAL DE 1/4"X1-1/2" | Costo Promedio | PZA | 79 | 64.78 | 0.82
| TORN-HEX-1/4X2 | TORNILLO HEXAGONAL DE 1/4"X2" | Costo Promedio | PZA | 252 | 282.24 | 1.12
| TORN-HEX-1/4X2-1/2 | TORNILLO HEXAGONAL DE 1/4"X2-1/2" | Costo Promedio | PZA | 0 | 0 | 0
| TORN-HEX-1/4X3 | TORNILLO HEXAGONAL DE 1/4"X3" | Costo Promedio | PZA | 0 | 0 | 0
| TORN-HEX-1/4X3/4 | TORNILLO HEXAGONAL DE 1/4"X3/4" | Costo Promedio | PZA | 202 | 60.6 | 0.3
| TORN-HEX-3/8-1 | TORNILLO HEXAGONAL DE 3/8"X1" | Costo Promedio | PZA | 206 | 201.88 | 0.98
| TORN-HEX-3/8-1/2 | TORNILLO HEXAGONAL DE 3/8"X1/2" | Costo Promedio | PZA | 28 | 30.8 | 1.1
| TORN-HEX-3/8-1-1/2 | TORNILLO HEXAGONAL DE 3/8"X1-1/2" | Costo Promedio | PZA | 207 | 0 | 0
| TORN-HEX-3/8-2 | TORNILLO HEXAGONAL DE 3/8"X2" | Costo Promedio | PZA | 6 | 0 | 0
| TORN-HEX-3/8-2-1/2 | TORNILLO HEXAGONAL DE 3/8"X2-1/2" | Costo Promedio | PZA | 23 | 0 | 0
| TORN-HEX-3/8-3 | TORNILLO HEXAGONAL DE 3/8"X3" | Costo Promedio | PZA | 22 | 0 | 0
| TORN-HEX-3/8-4 | TORNILLO HEXAGONAL DE 3/8"X4" | Costo Promedio | PZA | 0 | 0 | 0
| TORN-HEX-3/8-6 | TORNILLO HEXAGONAL DE 3/8"X6" | Costo Promedio | PZA | 0 | 0 | 0
| TORN-HEX-5/16X1 | TORNILLO HEXAGONAL DE 5/16"X1" | Costo Promedio | PZA | 10 | 9 | 0.9
| TORN-HEX-5/16X1-1/2 | TORNILLO HEXAGONAL DE 5/16"X1-1/4" | Costo Promedio | PZA | 0 | 0 | 0
| TR112.5SEC480220127SQD | TRANSFORMADOR TIPO SECO DE 112.5 KVA 3Ø DE 480-220/127 VOLTS | Costo Promedio | PZA | 0 | 0 | 0
| TR150POS13200220127AXI | TRANSFORMADOR TIPO POSTE DE 150 KVA 3Ø DE 13,200-220/127 AXI | Costo Promedio | PZA | 1 | 0 | 0
| TR150POS33000220127PROL | TRANSFORMADOR TIPO POSTE DE 150 KVA 3Ø DE 33,000-220/127 VOL | Costo Promedio | PZA | 0 | 0 | 0
| TR150SEC480220127SQD | TRANSFORMADOR TIPO SECO DE 150 KVA 3Ø DE 480-220/127 VOLTS M | Costo Promedio | PZA | 0 | 0 | 0
| TR225SEC480220127SQD | TRANSFORMADOR TIPO SECO DE 225 KVA 3Ø DE 480-220/127 VOLTS M | Costo Promedio | PZA | 0 | 0 | 0
| TR225SEC480240120MGM | TRANSFORMADOR TIPO SECO DE 225 KVA 3Ø DE 480-240/120 VOLTS M | Costo Promedio | PZA | 1 | 0 | 0
| TR300EST34500480277 | TRANSFORMADOR TIPO ESTACION DE 300 KVA 3Ø DE 34,500-480/277 | Costo Promedio | PZA | 1 | 0 | 0
| TR300PED13200480277PROL | TRANSFORMADOR TIPO PEDESTAL DE 300 KVA 3Ø DE 13,200-480/277 | Costo Promedio | PZA | 0 | 0 | 0
| TR30SEC480220127SQD | TRANSFORMADOR TIPO SECO DE 30 KVA 3Ø DE 480-220/127 VOLTS MA | Costo Promedio | PZA | 0 | 0 | 0
| TR45PED13200220127PROL | TRANSFORMADOR TIPO PEDESTAL DE 45 KVA 3Ø DE 13,200-220/127 V | Costo Promedio | PZA | 0 | 0 | 0
| TR45POS13200220127CONT | TRANSFORMADOR TIPO POSTE DE 45 KVA 3Ø DE 13,200-220/127 VOLT | Costo Promedio | PZA | 2 | 0 | 0
| TR45POS33000220127PROL | TRANSFORMADOR TIPO POSTE DE 45 KVA 3Ø DE 33,000-220/127 VOLT | Costo Promedio | PZA | 1 | 0 | 0
| TR45SEC480220127SQD | TRANSFORMADOR TIPO SECO DE 45 KVA 3Ø DE 480-220/127 VOLTS MA | Costo Promedio | PZA | 0 | 0 | 0
| TR500EST33000220127TRAG | TRANSFORMADOR TIPO ESTACION DE 500 KVA 3Ø DE 33,000-220/127 | Costo Promedio | PZA | 0 | 0 | 0
| TR500EST34500440254IEM-U | TRANSFORMADOR TIPO ESTACION DE 500 KVA 3Ø DE 34,500-440/254 | Costo Promedio | PZA | 1 | 0 | 0
| TR500PED13200440254PROL | TRANSFORMADOR TIPO PEDESTAL DE 500 KVA 3Ø DE 13,200-440/254 | Costo Promedio | PZA | 0 | 0 | 0
| TR75POS13200220127TEYS | TRANSFORMADOR TIPO POSTE DE 75 KVA 3Ø DE 13,200-220/127 VOLT | Costo Promedio | PZA | 0 | 0 | 0
| TR75SEC480220127SQD | TRANSFORMADOR TIPO SECO DE 75 KVA 3Ø DE 480-220/127 VOLTS MA | Costo Promedio | PZA | 0 | 0 | 0
| TR-TIRA-LED | TRANSFORMADOR PARA TIRA LED 100-240 VAC OUTPUT 12V | Costo Promedio | PZA | 2 | 0 | 0
| TS10-0709 | BLOCK DE PRUEBAS 10 POSICIONES MILBANK CAT. TS10-0709 | Costo Promedio | PZA | 2 | 3490.8 | 1745.4
| TS10-0709-U | BLOCK DE PRUEBAS 10 POSICIONES MILBANK (USADO) | Costo Promedio | PZA | 2 | 3490.8 | 1745.4
| TSRI-JB1 | CAJA PLASTICA 2X4 PARA CANALETA COLOR MARFIL CAT. TSRI-JB1 | Costo Promedio | PZA | 40 | 4000 | 100
| TSRI-JBD | CAJA PLASTICA 4X4 PARA CANALETA COLOR MARFIL CAT. TSRI-JBD | Costo Promedio | PZA | 8 | 1304 | 163
| TUB-CO-1 | TUBO METALICO CONDUIT 1" | Costo Promedio |  | 1 | 144.13 | 144.13
| TUB-CO-1/2 | TUBO METALICO CONDUIT 1/2" | Costo Promedio |  | 2 | 155.5 | 77.75
| TUB-CO-1-1/2 | TUBO METALICO CONDUIT 1-1/2" | Costo Promedio |  | 0 | 0 | 0
| TUB-CO-1-1/4 | TUBO METALICO CONDUIT 1-1/4" | Costo Promedio |  | 0 | 0 | 0
| TUB-CO-2 | TUBO METALICO CONDUIT 2" | Costo Promedio |  | 0 | 0 | 0
| TUB-CO-2-1/2 | TUBO METALICO CONDUIT 2-1/2" | Costo Promedio |  | 0 | 0 | 0
| TUB-CO-3 | TUBO METALICO CONDUIT 3" | Costo Promedio |  | 0 | 0 | 0
| TUB-CO-3/4 | TUBO METALICO CONDUIT 3/4" | Costo Promedio |  | 0 | 0 | 0
| TUB-CO-4 | TUBO METALICO CONDUIT 4" | Costo Promedio |  | 0 | 0 | 0
| TUB-FL-LT-1/2 | TUBERIA FLEXIBLE L.T. 1/2" | Costo Promedio | ML | 2 | 38.9 | 19.45
| TUB-FL-LT-2 | TUBERIA FLEXIBLE L.T. 2" | Costo Promedio | ML | 5 | 312.25 | 62.45
| TUB-FL-LT-M-3/4 | TUBERIA FLEXIBLE L.T. METALICA 3/4" | Costo Promedio | ML | 0 | 0 | 0
| TUB-FL-LT-ME-1-1/2 | TUBERIA FLEXIBLE L.T. METALICA 1-1/2" | Costo Promedio | ML | 0 | 0 | 0
| TUB-FL-LT-ME-1-1/4 | TUBERIA FLEXIBLE L.T. METALICA 1-1/4" | Costo Promedio | ML | 19 | 857.85 | 45.15
| TUB-FL-ME-1 | TUBERIA FLEXIBLE METALICA 1" | Costo Promedio | ML | 2 | 48.66 | 24.33
| TUB-FL-ME-1/2 | TUBERIA FLEXIBLE METALICA 1/2" (ROLLO TIENE 50MTS) | Costo Promedio | ML | 146 | 1471.68 | 10.08
| TUB-FL-ME-1-1/2 | TUBERIA FLEXIBLE METALICA 1-1/2" | Costo Promedio | ML | 0 | 0 | 0
| TUB-FL-ME-1-1/4 | TUBERIA FLEXIBLE METALICA 1-1/4" | Costo Promedio | ML | 3 | 77.22 | 25.74
| TUB-FL-ME-2 | TUBERIA FLEXIBLE METALICA 2" | Costo Promedio | ML | 4 | 150.92 | 37.73
| TUB-FL-ME-2-1/2 | TUBERIA FLEXIBLE METALICA 2-1/2" | Costo Promedio | ML | 2 | 0 | 0
| TUB-FL-ME-3/4 | TUBERIA FLEXIBLE METALICA 3/4" | Costo Promedio | ML | 5 | 67.5 | 13.5
| TUB-FL-ME-3/8 | TUBERIA FLEXIBLE METALICA 3/8" | Costo Promedio | ML | 56 | 387.52 | 6.92
| TUB-ME-PA | TUBO METALICO PARA ACOMETIDA | Costo Promedio |  | 1 | 669.64 | 669.64
| TUB-PVC-1 | TUBO PVC 1" | Costo Promedio |  | 18 | 720 | 40
| TUB-PVC-1/2 | TUBO PVC 1/2" | Costo Promedio |  | 102 | 1774.8 | 17.4
| TUB-PVC-1-1/2 | TUBO PVC 1-1/2" | Costo Promedio |  | 6 | 390 | 65
| TUB-PVC-1-1/4 | TUBO PVC 1-1/4" | Costo Promedio |  | 14 | 767.9 | 54.85
| TUB-PVC-2 | TUBO PVC 2" | Costo Promedio |  | 17 | 1538.16 | 90.48
| TUB-PVC-2-1/2 | TUBO PVC 2-1/2" | Costo Promedio |  | 11 | 1419 | 129
| TUB-PVC-3 | TUBO PVC 3" | Costo Promedio |  | 0 | 0 | 0
| TUB-PVC-3/4 | TUBO PVC 3/4" | Costo Promedio |  | 21 | 562.8 | 26.8
| TUB-PVC-4 | TUBO PVC 4" | Costo Promedio |  | 3 | 855 | 285
| TUB-ST-E-1 | TUBO STEEL 1" ECONOMICO | Costo Promedio |  | 0 | 0 | 0
| TUB-ST-E-1/2 | TUBO STEEL 1/2" ECONOMICO | Costo Promedio |  | 0 | 0 | 0
| TUB-ST-E-1-1/2 | TUBO STEEL 1-1/2" ECONOMICO | Costo Promedio |  | 0 | 0 | 0
| TUB-ST-E-1-1/4 | TUBO STEEL 1-1/4" ECONOMICO | Costo Promedio |  | 0 | 0 | 0
| TUB-ST-E-2 | TUBO STEEL 2" ECONOMICO | Costo Promedio |  | 57 | 10060.5 | 0
| TUB-ST-E-2-1/2 | TUBO STEEL 2-1/2" ECONOMICO | Costo Promedio |  | 0 | 0 | 0
| TUB-ST-E-3/4 | TUBO STEEL 3/4" ECONOMICO | Costo Promedio |  | 0 | 0 | 0
| TUB-ST-R-1 | TUBO STEEL 1" RYMCO | Costo Promedio |  | 209 | 20749.52 | 0
| TUB-ST-R-1/2 | TUBO STEEL 1/2" RYMCO | Costo Promedio |  | 2833 | 110232.03 | 38.91
| TUB-ST-R-1-1/2 | TUBO STEEL 1-1/2" RYMCO | Costo Promedio |  | 21 | 3315.9 | 157.9
| TUB-ST-R-1-1/4 | TUBO STEEL 1-1/4" RYMCO | Costo Promedio |  | 182 | 23805.6 | 0
| TUB-ST-R-2 | TUBO STEEL 2" RYMCO | Costo Promedio |  | 63 | 12165.3 | 0
| TUB-ST-R-2-1/2 | TUBO STEEL 2-1/2" RYMCO | Costo Promedio |  | 27 | 10090.17 | 0
| TUB-ST-R-3/4 | TUBO STEEL 3/4" RYMCO | Costo Promedio |  | 755 | 40754.9 | 53.98
| TUE-GA-1/2 | TUERCA GALVANIZADA 1/2" | Costo Promedio | PZA | 0 | 0 | 0
| TUE-HE-GA-5/8 | TUERCA HEXAGONAL GALVANIZADA 5/8" | Costo Promedio | PZA | 87 | 0 | 0
| TUE-RE-1/4 | TUERCA CON RESORTE PARA UNICANAL 1/4" | Costo Promedio | PZA | 5 | 0 | 0
| TUE-RE-3/8 | TUERCA CON RESORTE PARA UNICANAL 3/8" | Costo Promedio | PZA | 15 | 0 | 0
| TUER-HEX-1/2 | TUERCA HEXAGONAL DE 1/2" | Costo Promedio | PZA | 343 | 603.68 | 1.76
| TUER-HEX-1/2-B | TUERCA HEXAGONAL DE 1/2" BRONCE | Costo Promedio | PZA | 13 | 238.29 | 18.33
| TUER-HEX-1/2-G | TUERCA HEXAGONAL DE 1/2" GALVANIZADA | Costo Promedio | PZA | 27 | 0 | 0
| TUER-HEX-1/2-N | TUERCA HEXAGONAL DE 1/2" NAYLON | Costo Promedio | PZA | 75 | 185.25 | 2.47
| TUER-HEX-1/4 | TUERCA HEXAGONAL DE 1/4" | Costo Promedio | PZA | 1014 | 233.22 | 0.23
| TUER-HEX-1/4-N | TUERCA HEXAGONAL DE 1/4" NAYLON | Costo Promedio | PZA | 2423 | 896.51 | 0.37
| TUER-HEX-3/4 | TUERCA HEXAGONAL DE 3/4" | Costo Promedio | PZA | 53 | 0 | 0
| TUER-HEX-3/8 | TUERCA HEXAGONAL DE 3/8" | Costo Promedio | PZA | 708 | 290.28 | 0.41
| TUER-HEX-3/8-B | TUERCA HEXAGONAL DE 3/8" BRONCE | Costo Promedio | PZA | 10 | 78 | 7.8
| TUER-HEX-3/8-N | TUERCA HEXAGONAL DE 3/8" NAYLON | Costo Promedio | PZA | 1119 | 738.54 | 0.66
| TUER-HEX-5/16 | TUERCA HEXAGONAL DE 5/16" | Costo Promedio | PZA | 34 | 0 | 0
| TUER-HEX-5/16-B | TUERCA HEXAGONAL DE 5/16" BRONCE | Costo Promedio | PZA | 1 | 0 | 0
| TUER-HEX-5/16-N | TUERCA HEXAGONAL DE 5/16" NAYLON | Costo Promedio | PZA | 5 | 3.9 | 0.78
| TUER-HEX-5/8 | TUERCA HEXAGONAL DE 5/8" | Costo Promedio | PZA | 107 | 206.51 | 1.93
| TUER-HEX-5/8-AIS | TUERCA HEXAGONAL DE 5/8" PARA AISLADOR DE ALFILER | Costo Promedio | PZA | 25 | 0 | 0
| TUER-HEX-5/8-N | TUERCA HEXAGONAL DE 5/8" NAYLON | Costo Promedio | PZA | 16 | 0 | 0
| TUE-UN-GAL-1 | TUERCA UNION 1 GALVANIZADA | Costo Promedio | PZA | 1 | 61.25 | 61.25
| TUE-UN-GAL-1/2 | TUERCA UNION 1/2 GALVANIZADA | Costo Promedio | PZA | 8 | 276.4 | 34.55
| TUE-UN-GAL-E-1 | TUERCA UNION GALVANIZADA ELECTRICA 1" | Costo Promedio | PZA | 2 | 122.5 | 61.25
| TWR1-LED2-50K-MVOLT | LUMINARIA LED WALL PACK 41 WATTS LITHONIA CAT. TWR1-LED2-50K | Costo Promedio | PZA | 18 | 41760 | 0
| U1M1R-7 | BASE MEDICION 7 NAVAJAS 100 AMP SUBTERRANEA CAT. U1M1R-7 COO | Costo Promedio | PZA | 0 | 0 | 0
| U207 | BASE MEDICION 7 NAVAJAS 200 AMP DIVIDIDA CAT. U207 COOPER | Costo Promedio | PZA | 4 | 15556.4 | 0
| U207-U | BASE MEDICION 7 NAVAJAS 200 AMP DIVIDIDA CAT. U207 COOPER (U | Costo Promedio | PZA | 1 | 3889.1 | 3889.1
| U2M2R-7 | BASE MEDICION 7 NAVAJAS 200 AMP SUBTERRANEA CAT. U2M2R-7 COO | Costo Promedio | PZA | 0 | 0 | 0
| UC | ABRAZADERA GALVANIZADA UC | Costo Promedio | PZA | 11 | 482.35 | 43.85
| UC3433XL | BASE MEDICION 13 NAVAJAS CON ESPACIO PARA BLOCK DE PRUEBA MA | Costo Promedio | PZA | 4 | 11888.8 | 0
| UL | ABRAZADERA GALVANIZADA UL | Costo Promedio | PZA | 26 | 1395.68 | 53.68
| VARI-COP-5/8X10 | VARILLA COPPERWELL DE 5/8"X10' CON PROTOCOLO | Costo Promedio | PZA | 68 | 10425.08 | 153.31
| VARI-EPO-78 | VARILLA EPOXIGLAS DE 78" | Costo Promedio | PZA | 5 | 3422 | 684.4
| VARI-EPO-96 | VARILLA EPOXIGLAS DE 96" | Costo Promedio | PZA | 6 | 4800 | 800
| VARI-ROS-SF-3/8X10 | VARILLA ROSCADA (SIN FIN) DE 3/8"X10' | Costo Promedio | PZA | 96 | 3144.96 | 32.76
| VARI-ROS-SF-5/8X10 | VARILLA ROSCADA (SIN FIN) DE 5/8"X10' | Costo Promedio | PZA | -23 | -3094.65 | 134.55
| WD40 | PENETRADOR WD40 469ML | Costo Promedio | PZA | 2 | 100 | 50
| XPABR | XPA BRIDGE | Costo Promedio | PZA | 1 | 0 | 0
| XPACMRB6 | SENSOR PARA ALTO MONTAJE DE OCUPACION XPABRGOE2 ACUITY BRAND | Costo Promedio | PZA | 6 | 15615.6 | 0
| XPASIAC2L2 | DISPOSITIVO INALAMBRICO PARA APAGADOR PARA XPABRGPOE ACUITY | Costo Promedio | PZA | 1 | 2247.6 | 2247.6
| XTCL-GW-EM-SALIDA | LUMINARIA DE EMERGENCIA COMBINADA LED CAT. XTCL-GW-EM-SALIDA | Costo Promedio | PZA | 8 | 7441.6 | 930.2
| YD1500/B | LUMINARIA DECORATIVA TIPO SPOT COLOR BLANCO FLUORESCENTE TEC | Costo Promedio | PZA | 0 | 0 | 0
| YD222-U | LUMINARIA DECORATIVA TIPO SPOT COLOR SATIN FLUORESCENTE TECN | Costo Promedio | PZA | 1 | 549.05 | 549.05
| YD330/S | LUMINARIA DECORATIVA TIPO SPOT COLOR SATIN MARCA TECNOLITE C | Costo Promedio | PZA | 0 | 0 | 0
| YD-341/B | LUMINARIA DECORATIVA TIPO SPOT MARCA TECNOLITE CAT. YD-341/B | Costo Promedio | PZA | -1 | -79 | 79
| YD-341/N | LUMINARIA DECORATIVA TIPO SPOT MARCA TECNOLITE CAT. YD-341/N | Costo Promedio | PZA | 4 | 316 | 79
| YD4000/B | LUMINARIA DECORATIVA TIPO SPOT COLOR BLANCO FLUORESCENTE TEC | Costo Promedio | PZA | 0 | 0 | 0
| ZAP-ME-C1/0 | ZAPATA MECANICA CALIBRE 1/0 UN OPRESOR | Costo Promedio | PZA | 5 | 131.75 | 26.35
| ZAP-ME-C1/0-DO | ZAPATA MECANICA CALIBRE 1/0 DOBLE OPRESOR | Costo Promedio | PZA | 11 | 567.16 | 51.56
| ZAP-ME-C2/0 | ZAPATA MECANICA CALIBRE 2/0 DOBLE OPRESOR | Costo Promedio | PZA | 1 | 47.8 | 47.8
| ZAP-ME-C2/0-2O | ZAPATA MECANICA CALIBRE 2/0 UN OPRESOR | Costo Promedio | PZA | 4 | 101.6 | 25.4
| ZAP-ME-C250 | ZAPATA MECANICA CALIBRE 250 UN OPRESOR | Costo Promedio | PZA | 5 | 266 | 53.2
| ZAP-ME-C250-2O | ZAPATA MECANICA CALIBRE 250 DOBLE OPRESOR | Costo Promedio | PZA | 3 | 254.4 | 84.8
| ZAP-ME-C300 | ZAPATA MECANICA CALIBRE 300 UN OPRESOR | Costo Promedio | PZA | 9 | 684 | 76
| ZAP-ME-C350 | ZAPATA MECANICA CALIBRE 350 DOBLE OPRESOR | Costo Promedio | PZA | 1 | 124.4 | 124.4
| ZAP-ME-C500 | ZAPATA MECANICA CALIBRE 500 UN OPRESOR | Costo Promedio | PZA | 0 | 0 | 0
| ZAP-ME-C6 | ZAPATA MECANICA CALIBRE 6-14 | Costo Promedio | PZA | 145 | 1102 | 7.6
| ZAP-PO-1H-C1/0-3/8-CU | ZAPATA PONCHABLE CALIBRE 1/0 CU UN HOYO 3/8" | Costo Promedio | PZA | 9 | 298.35 | 33.15
| ZAP-PO-1H-C1/0-5/16-CU | ZAPATA PONCHABLE CALIBRE 1/0 CU UN HOYO 5/16" | Costo Promedio | PZA | 2 | 0 | 0
| ZAP-PO-1H-C1/0-7/16-AL | ZAPATA PONCHABLE CALIBRE 1/0 AL UN HOYO 7/16" | Costo Promedio | PZA | 10 | 390.2 | 39.02
| ZAP-PO-1H-C1/0-7/16-CU | ZAPATA PONCHABLE CALIBRE 1/0 CU UN HOYO 7/16" | Costo Promedio | PZA | 7 | 0 | 0
| ZAP-PO-1H-C2/0-7/16-CU | ZAPATA PONCHABLE CALIBRE 2/0 CU UN HOYO 7/16" | Costo Promedio | PZA | 6 | 449.4 | 74.9
| ZAP-PO-1H-C2/0-9/16-CU | ZAPATA PONCHABLE CALIBRE 2/0 CU UN HOYO 9/16" | Costo Promedio | PZA | 15 | 0 | 0
| ZAP-PO-1H-C3/0-9/16-CU | ZAPATA PONCHABLE CALIBRE 3/0 CU UN HOYO 9/16" | Costo Promedio | PZA | 6 | 307.8 | 51.3
| ZAP-PO-1H-C4/0-9/16-CU | ZAPATA PONCHABLE CALIBRE 4/0 CU UN HOYO 9/16" | Costo Promedio | PZA | 15 | 1071.15 | 71.41
| ZAP-PO-1O-C10-12-A | ZAPATA PONCHABLE UN OJO CAL. 10-12 AMARILLO | Costo Promedio | PZA | 0 | 0 | 0
| ZAP-PO-1O-C12-14-A | ZAPATA PONCHABLE UN OJO CAL. 12-14 AZUL | Costo Promedio | PZA | 0 | 0 | 0
| ZAP-PO-2H-C1/0-1/2-AL | ZAPATA PONCHABLE CALIBRE 1/0 AL DOBLE HOYO 1/2" | Costo Promedio | PZA | 12 | 869.76 | 72.48
| ZAP-PO-2H-C1/0-1/2-CU | ZAPATA PONCHABLE CALIBRE 1/0 CU DOBLE HOYO 1/2" | Costo Promedio | PZA | 1 | 0 | 0
| ZAP-PO-2H-C1/0-3/8-CU | ZAPATA PONCHABLE CALIBRE 1/0 CU DOBLE HOYO 3/8" | Costo Promedio | PZA | 3 | 234 | 78
| ZAP-PO-2H-C1/0-9/16-AL | ZAPATA PONCHABLE CALIBRE 1/0 AL DOBLE HOYO 9/16" | Costo Promedio | PZA | 1 | 0 | 0
| ZAP-PO-2H-C2-1/2-CU | ZAPATA PONCHABLE CALIBRE 2 CU DOBLE HOYO 1/2" | Costo Promedio | PZA | 7 | 268.8 | 38.4
| ZAP-PO-2H-C2-5/16-CU | ZAPATA PONCHABLE CALIBRE 2 CU DOBLE HOYO 5/16" | Costo Promedio | PZA | 1 | 0 | 0
| ZAP-PO-2H-C250-1/2-CU | ZAPATA PONCHABLE CALIBRE 250 CU DOBLE HOYO 1/2" | Costo Promedio | PZA | 12 | 1236.12 | 103.01
| ZAP-PO-2H-C2-7/16-CU | ZAPATA PONCHABLE CALIBRE 2 CU DOBLE HOYO 7/16" | Costo Promedio | PZA | 4 | 0 | 0
| ZAP-PO-2H-C3/0-1/2-AL | ZAPATA PONCHABLE CALIBRE 3/0 AL DOBLE HOYO 1/2" | Costo Promedio | PZA | 1 | 95.87 | 95.87
| ZAP-PO-2H-C3/0-9/16-CU | ZAPATA PONCHABLE CALIBRE 3/0 CU DOBLE HOYO 9/16" | Costo Promedio | PZA | 29 | 2668 | 92
| ZAP-PO-2H-C300-1/2-AL | ZAPATA PONCHABLE CALIBRE 300 AL DOBLE HOYO 1/2" | Costo Promedio | PZA | 7 | 0 | 0
| ZAP-PO-2H-C300-1/2-CU | ZAPATA PONCHABLE CALIBRE 300 CU DOBLE HOYO 1/2" | Costo Promedio | PZA | 4 | 800 | 200
| ZAP-PO-2H-C350-1/2-AL | ZAPATA PONCHABLE CALIBRE 350 AL DOBLE HOYO 1/2" | Costo Promedio | PZA | 4 | 601.8 | 150.45
| ZAP-PO-2H-C4/0-1/2-AL | ZAPATA PONCHABLE CALIBRE 4/0 AL DOBLE HOYO 1/2" | Costo Promedio | PZA | 7 | 596.4 | 85.2
| ZAP-PO-2H-C4/0-1/2-CU | ZAPATA PONCHABLE CALIBRE 4/0 CU DOBLE HOYO 1/2" | Costo Promedio | PZA | 14 | 0 | 0
| ZAP-PO-2H-C4/0-9/16-AL | ZAPATA PONCHABLE CALIBRE 4/0 AL DOBLE HOYO 9/16" | Costo Promedio | PZA | 9 | 756.18 | 84.02
| ZAP-PO-2H-C500-1/2-AL | ZAPATA PONCHABLE CALIBRE 500 AL DOBLE HOYO 1/2" | Costo Promedio | PZA | 20 | 7067.2 | 353.36
| ZAP-PO-2H-C500-1/2-CU | ZAPATA PONCHABLE CALIBRE 500 CU DOBLE HOYO 1/2" | Costo Promedio | PZA | 18 | 4345.2 | 241.4
| ZAP-PO-CU-N2 | ZAPATA PONCHABLE CU CAL. 2 UN HOYO 3/8" | Costo Promedio | PZA | 11 | 444.29 | 40.39
| ZAP-PO-CU-N4 | ZAPATA PONCHABLE CU CAL. 4 UN HOYO 5/16" | Costo Promedio | PZA | 6 | 157.2 | 26.2
| ZAP-PO-CU-N6 | ZAPATA PONCHABLE CU CAL. 6 UN HOYO 5/16" | Costo Promedio | PZA | 22 | 312.4 | 14.2
| ZAP-PO-CU-N8 | ZAPATA PONCHABLE CU CAL. 8 CU UN HOYO 1/4" | Costo Promedio | PZA | 13 | 135.2 | 10.4
|  |  |  | Total: | 237248.2 | 5369695.2953
| Almacén: | 2
| Nombre: | Usados
| 061-CS220-2I | APAGADOR SENCILLO 20 AMPERES 120/277 VOLTS 2P TIPO PALANCA M | Costo Promedio | PZA | 0 | 0 | 107.8
| 10W20 | ACEITE 10W-20 1LT | Costo Promedio |  | 0 | 0 | 0
| 11000-21201 | CAJA Y CONTACTO PARA PISO THELECOM MOD. 11000-21201 | Costo Promedio | PZA | 0 | 0 | 792.4
| 11000-21202 | CAJA Y SALIDA PARA DATOS PARA PISO THELECOM MOD. 11000-21202 | Costo Promedio | PZA | 0 | 0 | 868.64
| 112T132H | TRANSFORMADOR TIPO SECO DE 112.5 KVA 3Ø DE 480-220/127 VOLTS | Costo Promedio | PZA | 0 | 0 | 0
| 116A21/TS/8M | FOCO INCANDESCENTE 116W 120V MARCA SILVANIA COD. 116A21/TS/8 | Costo Promedio | PZA | 0 | 0 | 100
| 12556 | CINTA CANELA MARCA TRUPER CAT.12556 | Costo Promedio | PZA | 0 | 0 | 80
| 134A | GAS PARA REFRIGERACION 134A 340 GR | Costo Promedio | PZA | 0 | 0 | 110
| 13PCHG2 | AISLADOR ALFILER SINTETICO 13PCSL CAT. 13PCHG2 | Costo Promedio | PZA | 0 | 0 | 309.02
| 1451-ICP | APAGADOR SENCILLO 15 AMPERES 120 V TIPO PALANCA MARFIL LEVIT | Costo Promedio | PZA | 0 | 0 | 12.2
| 1453-ICP | APAGADOR 3 VIAS 15 AMPERES TIPO PALANCA MARFIL LEVITON | Costo Promedio | PZA | 0 | 0 | 27.6
| 150T132H | TRANSFORMADOR TIPO SECO DE 150 KVA 3Ø DE 480-220/127 VOLTS M | Costo Promedio | PZA | 0 | 0 | 0
| 1601A4 | BUSHING INSERTO 200 AMP 15 KV MARCA ELASTIMOLD CAT. 1601A4 | Costo Promedio | PZA | 0 | 0 | 645.2
| 166LR-B-5240 | CODO O.C.C. 15 KV 200 AMP CAL. 1/0 ELASTIMOLD 166LR-B-5240 | Costo Promedio | PZA | 0 | 0 | 827.43
| 1754-W | APAGADOR DOBLE 15 AMPERES TIPO DECORA BLANCO LEVITON CAT. 1 | Costo Promedio | PZA | 0 | 0 | 49.4
| 1755-I | APAGADOR TRIPLE 15 AMPERES TIPO DECORA MARFIL | Costo Promedio | PZA | 0 | 0 | 0
| 1755-W | APAGADOR TRIPLE 15 AMPERES TIPO DECORA BLANCO | Costo Promedio | PZA | 0 | 0 | 0
| 1BD | ABRAZADERA GALVANIZADA 1BD | Costo Promedio | PZA | 0 | 0 | 63.35
| 1BR | BASTIDOR 1 HILO 1BR | Costo Promedio | PZA | 0 | 0 | 59.19
| 1BR-U | BASTIDOR 1 HILO 1BR (USADO) | Costo Promedio | PZA | 0 | 0 | 0
| 1K-HDPR232/41 | LUMINARIA FLUORESCENTE TIPO CANAL ENCAPSULADA 2X32 WATTS ACC | Costo Promedio | PZA | 0 | 0 | 450
| 1M1R-7 | BASE MEDICION 7 NAVAJAS 100 AMP INTEGRAL CAT. 1M1R-7 COOPER | Costo Promedio | PZA | 0 | 0 | 3485.2
| 1PC | ARANDELA CUADRADA 1PC | Costo Promedio | PZA | 0 | 0 | 5.29
| 1U | ABRAZADERA GALVANIZADA 1U | Costo Promedio | PZA | 0 | 0 | 46.24
| 2002 | FOTOCELDA TIPO LAPIZ 208/277 VOLTS MARCA TORK MOD.2002 | Costo Promedio | PZA | 0 | 0 | 265
| 20118232HE | HOJA DE SEGUETA DIENTE FINO MARCA LENOX CAT. 20118232HE | Costo Promedio | PZA | 0 | 0 | 24.58
| 2021 | FOTOCELDA TIPO LAPIZ 127 VOLTS MARCA TORK MOD. 2021 | Costo Promedio | PZA | 0 | 0 | 260
| 2021TL | FOTOCELDA TIPO CANDADO 105-130 VOLTS MARCA TORK MOD. 2021 | Costo Promedio | PZA | 0 | 0 | 81.5
| 2022C | FOTOCELDA TIPO CANDADO 208/277 VOLTS MARCA TORK | Costo Promedio | PZA | 0 | 0 | 65
| 2022L | FOTOCELDA TIPO LAPIZ 208/277 VOLTS MARCA TORK MOD. 2022 | Costo Promedio | PZA | 0 | 0 | 260
| 20W50 | ACEITE PARA MOTOR 20W-50 1 LT CHEVRON | Costo Promedio |  | 0 | 0 | 73
| 225T132H | TRANSFORMADOR TIPO SECO DE 225 KVA 3Ø DE 480-220/127 VOLTS M | Costo Promedio | PZA | 0 | 0 | 0
| 2321 | CLAVIJA TWISTLOCK 250V 20A NEMA L6-20 MARCA LEVITON | Costo Promedio | PZA | 0 | 0 | 128.8
| 2411 | CLAVIJA TWISTLOCK 125/250V 20A NEMA L14-20 MARCA LEVITON | Costo Promedio | PZA | 0 | 0 | 0
| 2411-U | CLAVIJA TWISTLOCK 125/250V 20A NEMA L14-20 MARCA LEV (USADO) | Costo Promedio | PZA | 0 | 0 | 120.8
| 2510KG1 | ARRANCADOR MANUAL SQ-D CAT. 2510KG1 | Costo Promedio | PZA | 0 | 0 | 436.71
| 2510KG2 | ARRANCADOR MANUAL SQ-D CAT. 2510KG2 | Costo Promedio | PZA | 0 | 0 | 0
| 2510MCG3-U | ARRANCADOR TRIFASICO MAGNETICO SQ-D CAT. 2510MCG3 (USADO) | Costo Promedio | PZA | 0 | 0 | 2244.8
| 2621 | CLAVIJA TWISTLOCK 250V 30A NEMA L6-30P LEVITON 2621 | Costo Promedio | PZA | 0 | 0 | 144.8
| 268P | CANDADO METALICO 1-3/4" 5 PER, GANCHO LARGO | Costo Promedio | PZA | 0 | 0 | 98.8
| 275-T | CLAVIJA RECTA 125/250V 30/50A NEMA 14-50P LEVITON 275-T | Costo Promedio | PZA | 0 | 0 | 230.4
| 2A | ALFILER PARA AISLADOR 2A | Costo Promedio | PZA | 0 | 0 | 79.68
| 2BD | ABRAZADERA GALVANIZADA 2BD | Costo Promedio | PZA | 0 | 0 | 63.7
| 2BS | ABRAZADERA GALVANIZADA 2BS | Costo Promedio | PZA | 0 | 0 | 0
| 2GR8-332-A-120V-REB81 | LUMINARIA FLUORESCENTE 3X32 WATTS 2'X4' COOPER CAT. 2GR8-332 | Costo Promedio | PZA | 0 | 0 | 580
| 2GT8232A12MVOLTS | LUMINARIA FLUORESCENTE 2X32 WATTS 2'X4' LITHONIA CAT. 2GT823 | Costo Promedio | PZA | 0 | 0 | 0
| 2GT82U316A12MVOLT | LUMINARIA FLUORESCENTE 2X32 WATTS 2'X2' TIPO U LITHONIA CAT. | Costo Promedio | PZA | 0 | 0 | 701.4
| 2GT8332A12MVOLTS | LUMINARIA FLUORESCENTE 3X32 WATTS 2'X4' LITHONIA CAT. 2GT833 | Costo Promedio | PZA | 0 | 0 | 0
| 2GT8432A12MVOLTS | LUMINARIA FLUORESCENTE 4X32 WATTS 2'X4' LITHONIA CAT. 2GT843 | Costo Promedio | PZA | 0 | 0 | 0
| 2GTL2120LP840 | LUMINARIA LED 2'X2' MARCA LITHONIA CAT. 2GTL12120LP840 | Costo Promedio | PZA | 0 | 0 | 1948.8
| 2GTL4120LP840 | LUMINARIA LED 2'X4' MARCA LITHONIA CAT. 2GTL4120LP840 | Costo Promedio | PZA | 0 | 0 | 2064.8
| 2GTL45000LMLP840 | LUMINARIA LED 2'X4' MARCA LITHONIA CAT. 2GTL45000LMLP840 | Costo Promedio | PZA | 0 | 0 | 1948.8
| 2GTL4LP840 | LUMINARIA LED 38.9 WATTS 2'X4' MARCA LITHONIA CAT. 2GTL4LP84 | Costo Promedio | PZA | 0 | 0 | 0
| 2M2R7 | BASE MEDICION 7 NAVAJAS 200 AMP INTEGRAL CAT. 2M2R-7 COO | Costo Promedio | PZA | 0 | 0 | 0
| 2PC | ARANDELA CUADRADA 2PC | Costo Promedio | PZA | 0 | 0 | 14.93
| 2U | ABRAZADERA GALVANIZADA 2U | Costo Promedio | PZA | 0 | 0 | 48.73
| 3000 | FOTOCELDA TIPO OJO 120 VOLTS MARCA TORK MOD. 3000 | Costo Promedio | PZA | 0 | 0 | 109
| 30T132H | TRANSFORMADOR TIPO SECO DE 30 KVA 3Ø DE 480-220/127 VOLTS MA | Costo Promedio | PZA | 0 | 0 | 0
| 31820 | CINCHO PLASTICO No. 4 (PQT 100 PZA) COLOR BLANCO LEGRAN | Costo Promedio | PZA | 0 | 0 | 0
| 31827 | CINCHO PLASTICO No. 8 (PQT 100 PZA) COLOR BLANCO LEGRAN | Costo Promedio | PZA | 0 | 0 | 0
| 31828 | CINCHO PLASTICO No. 12 (PQT 100 PZA) COLOR BLANCO LEGRAN | Costo Promedio | PZA | 0 | 0 | 0
| 33406 | FILTRO SEPARADOR DE AGUA Y COMBUSTIBLE WIX MODELO 33406 | Costo Promedio | PZA | 0 | 0 | 115.63
| 33531 | FILTRO DE GASOLINA WIX MODELO 33531 | Costo Promedio | PZA | 0 | 0 | 168.3
| 33PCHG1 | AISLADOR ALFILER SINTETICO 33PCSL CAT. 33PCHG1 | Costo Promedio | PZA | 0 | 0 | 491.61
| 3701A3 | BUSHING INSERTO 200 AMP 35 KV MARCA ELASTIMOLD CAT. 3701A3 | Costo Promedio | PZA | 0 | 0 | 0
| 376LR-J | CODO O.C.C. 35 KV 200 AMP CAL. 1/0 MARCA ELASTIMOLD CAT. 376 | Costo Promedio | PZA | 0 | 0 | 0
| 3A | ALFILER PARA AISLADOR 3A | Costo Promedio | PZA | 0 | 0 | 85
| 3BD | ABRAZADERA GALVANIZADA 3BD | Costo Promedio | PZA | 0 | 0 | 67.49
| 3BS | ABRAZADERA GALVANIZADA 3BS | Costo Promedio | PZA | 0 | 0 | 77.87
| 3U | ABRAZADERA GALVANIZADA 3U | Costo Promedio | PZA | 0 | 0 | 57.49
| 402W439/S | BOTA PREMOLDEADA PARA 3 CABLES, TUBO 4" MARCA RAYCHEM NO. CB | Costo Promedio | PZA | 0 | 0 | 921.6
| 412001302REST-8H | INDICADOR DE FALLA NAVIGATOR L.M. 41-2001-302, REST-8H | Costo Promedio | PZA | 0 | 0 | 0
| 4122 | GUANTE POLIESTER COLOR GRIS TALLA M MOD. 4122 (PARES) | Costo Promedio | PZA | 0 | 0 | 40
| 42027 | LIBRETA DE NUMEROS 0-9 MARCA GB CAT. 42027 | Costo Promedio | PZA | 0 | 0 | 108.6
| 42029 | LIBRETA DE NUMEROS 1-45 MARCA GB CAT. 42029 | Costo Promedio | PZA | 0 | 0 | 108.6
| 45T132H | TRANSFORMADOR TIPO SECO DE 45 KVA 3Ø DE 480-220/127 VOLTS MA | Costo Promedio | PZA | 0 | 0 | 0
| 46509 | SOQUET DE HULE VOLTECH | Costo Promedio | PZA | 0 | 0 | 15
| 46529 | SOQUET PORCELANA P/LAMPARA SOPORTE ESCUADRA VOLTECH | Costo Promedio | PZA | 0 | 0 | 13.52
| 4760 | CONTACTO TWISTLOCK PARA CAJA 277V 15A 3H NEMA L7-15 LEVITON | Costo Promedio | PZA | 0 | 0 | 110
| 4770-C | CLAVIJA TWISTLOCK 277V 15A NEMA L7-15P LEV 4770-C | Costo Promedio | PZA | 0 | 0 | 61.1635
| 48-39-0572 | HOJA DE SIERRA MARCA MILWAUKEE CAT. 48-39-0572 | Costo Promedio | PZA | 0 | 0 | 78.86
| 49875 | ROSETA DE PORCELANA LEVITON MOD. 49875 | Costo Promedio | PZA | 0 | 0 | 16.8
| 4BR | BASTIDOR 1 HILO 4BR | Costo Promedio | PZA | 0 | 0 | 193.22
| 50CA3DE | ESTACION DE BOTONES PARO/ARRANQUE SIEMENS CAT. 50CA3DE | Costo Promedio | PZA | 0 | 0 | 1284.86
| 50R20/LL120V | FOCO PAR20 50 W MARCA PHILLIPS 120V COD. 50R20/LL120V | Costo Promedio | PZA | 0 | 0 | 70
| 51050 | FILTRO DE ACEITE WIX MODELO 51050 | Costo Promedio | PZA | 0 | 0 | 76.2
| 51085 | FILTRO DE ACEITE WIX MODELO 51085 | Costo Promedio | PZA | 0 | 0 | 33.6
| 515-CV | CONTACTO 125V 15A PARA EXTENSION AMARILLO CAT. 515-CV | Costo Promedio | PZA | 0 | 0 | 32.2
| 515-PV | CLAVIJA 125V 15A 2P 3H AMARILLA CAT. 515-PV | Costo Promedio | PZA | 0 | 0 | 27
| 5206 | CONTACTO RECTO PARA CAJA 125-250V 50A NEMA 10-50 CAT. 5206 L | Costo Promedio | PZA | 0 | 0 | 36.6
| 5224-I | APAGADOR DOBLE 15 AMPERES TIPO PALANCA MARFIL 120/277 LEVITO | Costo Promedio | PZA | 0 | 0 | 36
| 5224-W | APAGADOR DOBLE 15 AMPERES TIPO PALANCA BLANCO 120/277 LEVITO | Costo Promedio | PZA | 0 | 0 | 42.8
| 5225-I | APAGADOR COMBINADO 15 AMPERES TIPO PALANCA MARFIL | Costo Promedio | PZA | 0 | 0 | 36
| 5262-IG | CONTACTO DOBLE 15 AMPERES 127 V TIPO 8 COLOR NARANJA 5262-IG | Costo Promedio | PZA | 0 | 0 | 69.4
| 5320-ICP | CONTACTO DOBLE 15 AMPERES 125 VOLTS TIPO 8 COLOR MARFIL LEVI | Costo Promedio | PZA | 0 | 0 | 8.4
| 5320-WCP | CONTACTO DOBLE 15 AMPERES 125 VOLTS TIPO 8 COLOR BLANCO LEVI | Costo Promedio | PZA | 0 | 0 | 8.4
| 5325-W | CONTACTO DECORA 125V 15A COLOR BLANCO CAT. 5325-W LEVITON | Costo Promedio | PZA | 0 | 0 | 22.7
| 5601-2I | CONTACTO DECORA 127V 15A COLOR MARFIL CAT. 5601-2I LEVITON | Costo Promedio | PZA | 0 | 0 | 23
| 5601-2W | APAGADOR DECORA 120/277V 15A COLOR BLANCO CAT. 5601-2W LEVIT | Costo Promedio | PZA | 0 | 0 | 27.2
| 5603-2I | APAGADOR 3 VIAS 15 AMPERES TIPO DECORA MARFIL | Costo Promedio | PZA | 0 | 0 | 0
| 5603-2W | APAGADOR 3 VIAS 15 AMPERES TIPO DECORA BLANCO | Costo Promedio | PZA | 0 | 0 | 0
| 5625-I | APAGADOR COMBINADO 15 AMPERES TIPO DECORA MARFIL LEVITON CA | Costo Promedio | PZA | 0 | 0 | 0
| 5634-W | APAGADOR DOBLE 15 AMPERES TIPO DECORA BLANCO | Costo Promedio | PZA | 0 | 0 | 0
| 5643-W | APAGADOR DOBLE 15 AMPERES TIPO DECORA BLANCO LEVITON 127-277 | Costo Promedio | PZA | 0 | 0 | 51.87
| 5696K-35KV-CA12A3/0 | MUFA CONTRACTIL 35KV EN FRIO PARA EXTERIOR QT-II CAT. 3M 569 | Costo Promedio | PZA | 0 | 0 | 0
| 57243 | FILTRO DE ACEITE WIX MODELO 57243 | Costo Promedio | PZA | 0 | 0 | 135.23
| 5W20 | ACEITE PARA GENERADOR 5W20 KENDALL | Costo Promedio |  | 0 | 0 | 70
| 5W30 | ACEITE PARA MOTOR 5W30 CHEVRON | Costo Promedio |  | 0 | 0 | 73
| 61085 | FILTRO DE ACEITE PARTS MASTER MODELO 61085 | Costo Promedio | PZA | 0 | 0 | 50
| 619643 | FOCO PARA ANUNCIO LUMINOSO COLOR AZUL 40W 130 V MARCA GE COD | Costo Promedio | PZA | 0 | 0 | 10
| 64178 | FOCO ADITIVO METALICO 70W MARCA OSRAM MIP70/U/MED CLEAR E26 | Costo Promedio | PZA | 0 | 0 | 389.6
| 6674W | ATENUADOR PARA LED 3 VIAS MARCA LEVITON 127 VOLTS CAT. 6674W | Costo Promedio | PZA | 0 | 0 | 346
| 70620FR | CONTACTO TWISTLOCK PARA CAJA 250V 20A 3H NEMA L6-20R LEGR | Costo Promedio | PZA | 0 | 0 | 195
| 70620NP | CLAVIJA TWISTLOCK 277V 20A NEMA L6-20P LEGRAND 70620NP | Costo Promedio | PZA | 0 | 0 | 0
| 715CL | CERRADURA PARA SOBREPONER IZQUIERDA MARCA PHILIPS MOD. 715CL | Costo Promedio | PZA | 0 | 0 | 376.28
| 7310-B | CONTACTO TWISTLOCK PARA CAJA 125/250V 20A 3H ARROWHART | Costo Promedio | PZA | 0 | 0 | 130
| 75T132H | TRANSFORMADOR TIPO SECO DE 75 KVA 3Ø DE 480-220/127 VOLTS MA | Costo Promedio | PZA | 0 | 0 | 0
| 7622-S-2 M | MUFA CONTRACTIL 15KV EN FRIO PARA EXTERIOR QT-III CAT. 7622- | Costo Promedio | PZA | 0 | 0 | 0
| 763RLN | EXTRACTOR DE AIRE CON LUZ MARCA NUTONE CAT. 763RLN | Costo Promedio | PZA | 0 | 0 | 0
| 802.3AF | SALIDA 48 VOLTS POE ADAPTER CAT. 802.3AF | Costo Promedio | PZA | 0 | 0 | 0
| 82344-U | DESCONECTADOR 200A SQ-D CAT. 82344 480V (USADO) | Costo Promedio | PZA | 0 | 0 | 0
| 8460-A | ADAPTADOR DE TIERRA PARA CABLE XLP MARCA 3M CAT. 8460-A | Costo Promedio | PZA | 0 | 0 | 435.2
| 9002M | MASCARILLA 3M CAT. 9002M | Costo Promedio | PZA | 0 | 0 | 9.33
| 931 | CLAVIJA RECTA 250V 30/50A NEMA 630-50P LEVITON 931 | Costo Promedio | PZA | 0 | 0 | 114.8
| 940K6 | BANDA PARA MOTOR ARMORMARK CAT. 940K6 | Costo Promedio | PZA | 0 | 0 | 200
| A24712 | FILTRO DE AIRE PUROLATOR MODELO A24712 | Costo Promedio | PZA | 0 | 0 | 90
| A43195 | FILTRO DE AIRE PUROLATOR MODELO A43195 | Costo Promedio | PZA | 0 | 0 | 110
| A560M | TIMER 120-277V MOD. A560M | Costo Promedio | PZA | 0 | 0 | 0
| A7B93000001200 | CONECTOR PARA INTERRUPTOR ED GEMELO TABLERO S5 FC 3WL SIEMEN | Costo Promedio | PZA | 0 | 0 | 840
| A7B93000017427 | BASE MEDICION 4 NAVAJAS 100 AMP SIEMENS | Costo Promedio | PZA | 0 | 0 | 330
| ABR-OM-1 | ABRAZADERA OMEGA 1" | Costo Promedio | PZA | 0 | 0 | 1.48
| ABR-OM-1/2 | ABRAZADERA OMEGA 1/2" | Costo Promedio | PZA | 0 | 0 | 0
| ABR-OM-1-1/4 | ABRAZADERA OMEGA 1-1/4" | Costo Promedio | PZA | 0 | 0 | 2.41
| ABR-OM-2 | ABRAZADERA OMEGA 2" | Costo Promedio | PZA | 0 | 0 | 4.4
| ABR-OM-2-1/2 | ABRAZADERA OMEGA 2-1/2" | Costo Promedio | PZA | 0 | 0 | 6
| ABR-OM-3/4 | ABRAZADERA OMEGA 3/4" | Costo Promedio | PZA | 0 | 0 | 0
| ABR-TO-1 | ABRAZADERA TIPO O 1" | Costo Promedio | PZA | 0 | 0 | 3.71
| ABR-TO-1/2 | ABRAZADERA TIPO O 1/2" | Costo Promedio | PZA | 0 | 0 | 2.83
| ABR-TO-1-1/2 | ABRAZADERA TIPO O 1-1/2" | Costo Promedio | PZA | 0 | 0 | 6.2
| ABR-TO-1-1/4 | ABRAZADERA TIPO O 1-1/4" | Costo Promedio | PZA | 0 | 0 | 5.69
| ABR-TO-2 | ABRAZADERA TIPO O 2" | Costo Promedio | PZA | 0 | 0 | 7.02
| ABR-TO-2-1/2 | ABRAZADERA TIPO O 2-1/2" | Costo Promedio | PZA | 0 | 0 | 12.8
| ABR-TO-3/4 | ABRAZADERA TIPO O 3/4" | Costo Promedio | PZA | 0 | 0 | 2.95
| ABR-TO-4 | ABRAZADERA TIPO O 4" | Costo Promedio | PZA | 0 | 0 | 22
| ABR-UC-1 | ABRAZADERA UNICANAL 1" | Costo Promedio | PZA | 0 | 0 | 6.74
| ABR-UC-1/2 | ABRAZADERA UNICANAL 1/2" | Costo Promedio | PZA | 0 | 0 | 4.1
| ABR-UC-1-1/2 | ABRAZADERA UNICANAL 1-1/2" | Costo Promedio | PZA | 0 | 0 | 9.22
| ABR-UC-1-1/4 | ABRAZADERA UNICANAL 1-1/4" | Costo Promedio | PZA | 0 | 0 | 7.64
| ABR-UC-2 | ABRAZADERA UNICANAL 2" | Costo Promedio | PZA | 0 | 0 | 10.32
| ABR-UC-2-1/2 | ABRAZADERA UNICANAL 2-1/2" | Costo Promedio | PZA | 0 | 0 | 13.99
| ABR-UC-3 | ABRAZADERA UNICANAL 3" | Costo Promedio | PZA | 0 | 0 | 15.48
| ABR-UC-3/4 | ABRAZADERA UNICANAL 3/4" | Costo Promedio | PZA | 0 | 0 | 0
| ABR-UC-4 | ABRAZADERA UNICANAL 4" | Costo Promedio | PZA | 0 | 0 | 18.39
| ABR-UÑ-1 | ABRAZADERA UÑA 1" | Costo Promedio | PZA | 0 | 0 | 1.22
| ABR-UÑ-1/2 | ABRAZADERA UÑA 1/2" | Costo Promedio | PZA | 0 | 0 | 0.54
| ABR-UÑ-1-1/2 | ABRAZADERA UÑA 1-1/2" | Costo Promedio | PZA | 0 | 0 | 3.25
| ABR-UÑ-1-1/4 | ABRAZADERA UÑA 1-1/4" | Costo Promedio | PZA | 0 | 0 | 2.07
| ABR-UÑ-2 | ABRAZADERA UÑA 2" | Costo Promedio | PZA | 0 | 0 | 4.94
| ABR-UÑ-2-1/2 | ABRAZADERA UÑA 2-1/2" | Costo Promedio | PZA | 0 | 0 | 19.5
| ABR-UÑ-3/4 | ABRAZADERA UÑA 3/4" | Costo Promedio | PZA | 0 | 0 | 0.88
| ABS-HE-3 | ADAPTADOR ABS HEMBRA DE 3' | Costo Promedio | PZA | 0 | 0 | 18
| ACR-PR-2X4 | ACRILICO PRISMATICO A12 2'X4' | Costo Promedio | PZA | 0 | 0 | 0
| AF-0 | TRANSFORMADOR DE CORRIENTE TIPO DONA GECALSTHOM 400-5 AF-0 | Costo Promedio | PZA | 0 | 0 | 0
| AG | ABRAZADERA GALVANIZADA AG | Costo Promedio | PZA | 0 | 0 | 111.25
| AGUA-DEST | AGUA DESTILADA | Costo Promedio |  | 0 | 0 | 47.85
| AIS-BARR-1/4 | AISLADOR DE BARRIL ROSCA 1/4 | Costo Promedio | PZA | 0 | 0 | 38.62
| AIS-BARR-3/8 | AISLADOR DE BARRIL ROSCA 3/8 | Costo Promedio | PZA | 0 | 0 | 38.62
| AIS-BARR-5/8 | AISLADOR DE BARRIL ROSCA 5/8 | Costo Promedio | PZA | 0 | 0 | 57.75
| AIS-CA-1C | AISLADOR CARRETE 1C | Costo Promedio | PZA | 0 | 0 | 15.69
| AIS-CA-1C-U | AISLADOR CARRETE 1C (USADO) | Costo Promedio | PZA | 0 | 0 | 15.69
| AIS-PI-C | AISLADOR PIJA CHICO | Costo Promedio | PZA | 0 | 0 | 0
| AIS-PI-G | AISLADOR PIJA GRANDE | Costo Promedio | PZA | 0 | 0 | 40.2
| AIS-RE-3R | AISLADOR RETENIDA 3R ANSI 54-3 | Costo Promedio | PZA | 0 | 0 | 48.29
| AIS-RE-3R-U | AISLADOR RETENIDA 3R ANSI 54-3 (USADO) | Costo Promedio | PZA | 0 | 0 | 48.29
| AIS-SU-15KV-U | AISLADOR SUSPENSION 15 KV (USADO) | Costo Promedio | PZA | 0 | 0 | 0
| AIS-SU-25KV | AISLADOR SUSPENSION 25 KV | Costo Promedio | PZA | 0 | 0 | 164.92
| AIS-SU-25KV-U | AISLADOR SUSPENSION 25 KV (USADO) | Costo Promedio | PZA | 0 | 0 | 164.92
| AIS-SU-35KV | AISLADOR SUSPENSION 35 KV | Costo Promedio | PZA | 0 | 0 | 217.78
| AIS-SU-35KV-U | AISLADOR SUSPENSION 35 KV (USADO) | Costo Promedio | PZA | 0 | 0 | 217.78
| AIS-SU-45KV | AISLADOR SUSPENSION 45 KV | Costo Promedio | PZA | 0 | 0 | 0
| AIS-SU-45KV-U | AISLADOR SUSPENSION 45 KV (USADO) | Costo Promedio | PZA | 0 | 0 | 0
| AIS-SU-70KV | AISLADOR SUSPENSION 70 KV | Costo Promedio | PZA | 0 | 0 | 130
| ALA-AL-C4 | ALAMBRE AL CAL. 4 (ROLLO DE 35 KG o 603 ML) | Costo Promedio | KG | 0 | 0 | 72.09
| ALA-CU-C2 | ALAMBRE CU CALIBRE 2 | Costo Promedio | KG | 0 | 0 | 176.95
| ALA-CU-C4 | ALAMBRE CU CALIBRE 4 (ROLLO DE 100 KG o 532 ML) | Costo Promedio | KG | 0 | 0 | 0
| ALA-GAL-C12.5 | ALAMBRE GALVANIZADO CAL. 12.5 (ROLLO EQUIVALE 27 ML) | Costo Promedio | PZA | 0 | 0 | 64.4
| ALA-GAL-C16 | ALAMBRE GALVANIZADO CAL. 16 | Costo Promedio | ML | 0 | 0 | 0
| ALA-MA-1/4 | ALAS DE MARIPOSA DE 1/4" | Costo Promedio | PZA | 0 | 0 | 1.488
| ALA-MA-5/16 | ALAS DE MARIPOSA DE 5/16" | Costo Promedio | PZA | 0 | 0 | 0
| AMP-CL | AMPOLLETA CLORURO DE POTASIO | Costo Promedio | PZA | 0 | 0 | 68
| ANCLA-CON-16 | ANCLA CONICA DE CONCRETO DE 16" | Costo Promedio | PZA | 0 | 0 | 192.15
| ANG-1-1/2-1/4 | ANGULO DE 1-1/2 X 1/4 (TRAMO 20 FT) | Costo Promedio |  | 0 | 0 | 235
| ANTIC-SC | ANTICONGELANTE SUPER CONCENTRADO GAL. | Costo Promedio |  | 0 | 0 | 0
| ANTIC-US | ANTICONGELANTE LISTO PARA USAR PRESTONE | Costo Promedio |  | 0 | 0 | 201
| APA-DO-TD-15A-M-HUB | APAGADOR DOBLE 15 AMPERES TIPO DECORA MARFIL MARCA HUBBEL | Costo Promedio | PZA | 0 | 0 | 51.87
| APA-PO-12KV-U | APARTARAYO 12 KV PORCELANA (USADO) | Costo Promedio | PZA | 0 | 0 | 797.87
| APA-PO-30KV-U | APARTARAYO 30 KV PORCELANA (USADO) | Costo Promedio | PZA | 0 | 0 | 1128.85
| APA-SE-TD-15A-B-L | APAGADOR SENCILLO 15 AMPERES TIPO DECORA BLANCO LEVITON | Costo Promedio | PZA | 0 | 0 | 32
| APA-SE-TD-15A-M | APAGADOR SENCILLO 15 AMPERES TIPO DECORA MARFIL | Costo Promedio | PZA | 0 | 0 | 0
| APA-SE-TP-15/120-277-B | APAGADOR SENCILLO 15 AMPERES 120/277 VOLTS TIPO PALANCA BLAN | Costo Promedio | PZA | 0 | 0 | 25
| APA-SE-TP-15/277-M | APAGADOR SENCILLO 15 AMPERES 277 VOLTS TIPO PALANCA MARFIL | Costo Promedio | PZA | 0 | 0 | 0
| APA-SE-TP-15A-B-L | APAGADOR SENCILLO 15 AMPERES TIPO PALANCA BLANCO LEVITON | Costo Promedio | PZA | 0 | 0 | 13.5
| APA-SE-TP-20/120-M | APAGADOR SENCILLO 20 AMPERES 120/277 VOLTS TIPO PALANCA MARF | Costo Promedio | PZA | 0 | 0 | 26.5
| APA-SE-TP-20/220-B | APAGADOR SENCILLO 20 AMPERES 220 VOLTS TIPO PALANCA BLANCO | Costo Promedio | PZA | 0 | 0 | 0
| APA-SE-TP-20/220-M | APAGADOR SENCILLO 20 AMPERES 220 VOLTS TIPO PALANCA MARFIL | Costo Promedio | PZA | 0 | 0 | 0
| APA-SI-12KV-U | APARTARAYO 12 KV SINTETICO (USADO) | Costo Promedio | PZA | 0 | 0 | 964.99
| APMOAC-30 | APARTARAYO 30 KV PORCELANA MARCA IUSACAT. APMOAC-30 | Costo Promedio | PZA | 0 | 0 | 1128.85
| APSIL-12 | APARTARAYO 12 KV SINTETICO MARCA IUSA CAT. APSIL-12 | Costo Promedio | PZA | 0 | 0 | 0
| APSIL-30-IUSA | APARTARAYO 30 KV SINTETICO MARCA IUSA CAT.APSIL-30 | Costo Promedio | PZA | 0 | 0 | 0
| ARM-1/4X2-1/2 | ARMELLA DE 1/4"X2-1/2" | Costo Promedio | PZA | 0 | 0 | 7.4
| ARM-1/4X3 | ARMELLA DE 1/4"X3" | Costo Promedio | PZA | 0 | 0 | 0
| ARM-3/8X2-1/2-U | ARMELLA DE 3/8"X2-1/2" (USADAS) | Costo Promedio | PZA | 0 | 0 | 0
| ARM-3/8X3-U | ARMELLA DE 3/8"X3" (USADAS) | Costo Promedio | PZA | 0 | 0 | 17.6
| ARM-3/8X4-U | ARMELLA DE 3/8"X4" (USADAS) | Costo Promedio | PZA | 0 | 0 | 18.4
| ARM-3/8X5-U | ARMELLA DE 3/8"X5" (USADAS) | Costo Promedio | PZA | 0 | 0 | 21.2
| ARM-3/8X6-U | ARMELLA DE 3/8"X6" (USADAS) | Costo Promedio | PZA | 0 | 0 | 19.2
| ARM-5/16X4 | ARMELLA DE 5/16"X4" | Costo Promedio | PZA | 0 | 0 | 26.5
| ARO-MET-SPOT-B | ARO METALICO ELITE LIGHTING 8" | Costo Promedio | PZA | 0 | 0 | 100
| ATF | ACEITE PARA TRANSMISION ATF 1 LT KENDALL | Costo Promedio |  | 0 | 0 | 70
| AUT-1/4X1 | AUTORROSCABLE DE 1/4" X 1" | Costo Promedio | PZA | 0 | 0 | 0.45
| AUT-1/4X3 | AUTORROSCABLE DE 1/4" X 3" | Costo Promedio | PZA | 0 | 0 | 1.06
| AZ-4.5 | COPLE PARA CHAROLA DE ALUMINIO CAT. AZ-4.5 | Costo Promedio | PZA | 0 | 0 | 22
| B15.5 | ELEMENTO TERMICO MARCA SQ-D CAT. B15.5 | Costo Promedio | PZA | 0 | 0 | 215.4
| B17.5 | ELEMENTO TERMICO MARCA SQ-D CAT. B17.5 | Costo Promedio | PZA | 0 | 0 | 215.4
| B230 | INT. 2X30 SIEMENS ATORNILLABLE CAT. B230 | Costo Promedio | PZA | 0 | 0 | 130
| B330 | INT. 3X30 SIEMENS ATORNILLABLE CAT. B330 | Costo Promedio | PZA | 0 | 0 | 0
| B360 | INT. 3X60 SIEMENS ATORNILLABLE B360 | Costo Promedio | PZA | 0 | 0 | 460
| B40.0 | ELEMENTO TERMICO MARCA SQ-D CAT. B40.0 | Costo Promedio | PZA | 0 | 0 | 215.4
| BAB | FOCO HALOGENO 20 WATTS MR16 12 V MARCA TECNO LITE CAT. BAB | Costo Promedio | PZA | 0 | 0 | 12
| BAL-1X75W-PH | BALASTRO 1X75 WATTS PHILIPS 120/127V | Costo Promedio | PZA | 0 | 0 | 140
| BAL-2X28W-SY | BALASTRO 2X28 WATTS SYLVANIA 120/277V | Costo Promedio | PZA | 0 | 0 | 291.02
| BAL-2X32W-OS | BALASTRO 2X32 WATTS OSRAM 120/277V | Costo Promedio | PZA | 0 | 0 | 0
| BAL-2X32W-PH | BALASTRO 2X32 WATTS PHILIPS 120V | Costo Promedio | PZA | 0 | 0 | 140.8
| BAL-2X59W-PH | BALASTRO 2X59 WATTS PHILIPS 120/277V | Costo Promedio | PZA | 0 | 0 | 236.6
| BAL-4X32W-OS | BALASTRO 4X32 WATTS OSRAM 120/277V | Costo Promedio | PZA | 0 | 0 | 236.6
| BAL-4X32W-PH | BALASTRO 4X32 WATTS PHILIPS 120/277V | Costo Promedio | PZA | 0 | 0 | 196.5
| BAL-70W-SOL | BALASTRO SOLABASIC VAPOR SODIO 70W 240 V | Costo Promedio | PZA | 0 | 0 | 458.13
| BAR-AN-1/2X2-3/4 | BARRENO ANCLA DE 1/2"X2-3/4" | Costo Promedio | PZA | 0 | 0 | 0
| BAR-AN-1/2X3 | BARRENO ANCLA DE 1/2"X3" | Costo Promedio | PZA | 0 | 0 | 0
| BAR-AN-1/2X3-3/4 | BARRENO ANCLA DE 1/2"X3-3/4" | Costo Promedio | PZA | 0 | 0 | 8.8
| BAR-AN-1/2X4-1/4 | BARRENO ANCLA DE 1/2"X4-1/4" | Costo Promedio | PZA | 0 | 0 | 9
| BAR-AN-1/2X5-1/2 | BARRENO ANCLA DE 1/2"X5-1/2" | Costo Promedio | PZA | 0 | 0 | 10.2
| BAR-AN-1/2X7 | BARRENO ANCLA DE 1/2"X7" | Costo Promedio | PZA | 0 | 0 | 12
| BAR-AN-1/4X2-1/4 | BARRENO ANCLA DE 1/4"X2-1/4" | Costo Promedio | PZA | 0 | 0 | 0
| BAR-AN-1/4X3 | BARRENO ANCLA DE 1/4"X3" | Costo Promedio | PZA | 0 | 0 | 3.2
| BAR-AN-1/4X3/4 | BARRENO ANCLA DE 1/4"X3/4" | Costo Promedio | PZA | 0 | 0 | 2.95
| BAR-AN-1/4X3-3/8 | BARRENO ANCLA DE 1/4"X3-3/8" | Costo Promedio | PZA | 0 | 0 | 4.2
| BAR-AN-3/4X3-3/4 | BARRENO ANCLA DE 3/4"X3-3/4" | Costo Promedio | PZA | 0 | 0 | 0
| BAR-AN-3/4X4-3/4 | BARRENO ANCLA DE 3/4"X4-3/4" | Costo Promedio | PZA | 0 | 0 | 0
| BAR-AN-3/4X5 | BARRENO ANCLA DE 3/4"X5" | Costo Promedio | PZA | 0 | 0 | 0
| BAR-AN-3/4X6-1/4 | BARRENO ANCLA DE 3/4"X6-1/4" | Costo Promedio | PZA | 0 | 0 | 30
| BAR-AN-3/8X2-1/4 | BARRENO ANCLA DE 3/8"X2-1/4" | Costo Promedio | PZA | 0 | 0 | 0
| BAR-AN-3/8X2-3/4 | BARRENO ANCLA DE 3/8"X2"-3/4 | Costo Promedio | PZA | 0 | 0 | 5.2
| BAR-AN-3/8X3 | BARRENO ANCLA DE 3/8"X3" | Costo Promedio | PZA | 0 | 0 | 0
| BAR-AN-3/8X3-3/4 | BARRENO ANCLA DE 3/8"X3-3/4" | Costo Promedio | PZA | 0 | 0 | 0
| BAR-AN-5/8X4-1/2 | BARRENO ANCLA DE 5/8"X4-1/2" | Costo Promedio | PZA | 0 | 0 | 20
| BAR-AN-5/8X7 | BARRENO ANCLA DE 5/8"X7" | Costo Promedio | PZA | 0 | 0 | 35
| BARBIQUEJO | BARBIQUEJO | Costo Promedio | PZA | 0 | 0 | 10
| BASE-CELDA-S | BASE PARA CELDAS SOLARES | Costo Promedio | PZA | 0 | 0 | 0
| BASE-GRAP-RB | BASE Y GRAPA RB | Costo Promedio | PZA | 0 | 0 | 150.55
| BASE-RI-UN-6X3 | BASE METALICA PARA RIEL UNICAL 6X3 | Costo Promedio | PZA | 0 | 0 | 50
| BEC-1/4 | BECLAM 1/4" | Costo Promedio | PZA | 0 | 0 | 17.6
| BEC-3/8 | BECLAM 3/8" | Costo Promedio | PZA | 0 | 0 | 19.8
| BIS-LIB-RE-4X1/2 | BISAGRA DE LIBRO REFORZADA 4"X1/2" | Costo Promedio | PZA | 0 | 0 | 25
| BIS-LIB-RE-4X3/8 | BISAGRA DE LIBRO REFORZADA 4"X3/8" | Costo Promedio | PZA | 0 | 0 | 26
| BIS-TU-1/2 | BISAGRA TUBULAR 1/2 | Costo Promedio | PZA | 0 | 0 | 13
| BIS-TU-5/8 | BISAGRA TUBULAR 5/8 | Costo Promedio | PZA | 0 | 0 | 18
| BLOCK-24-U | BLOCK DE CONEXIONES 24 SALIDAS CAL. 6 (USADO) | Costo Promedio | PZA | 0 | 0 | 200
| BMI-5-100 | BASE MEDICION 4 NAVAJAS 100 AMP RILEZ CAT. BMI-5-100 | Costo Promedio | PZA | 0 | 0 | 336.2
| BR-0604 | BATERIA RECARGABLE SELLADA MODELO BR-0604 | Costo Promedio | PZA | 0 | 0 | 0
| BRAZO-A | BRAZO METALICO PARA ARBOTANTE DE 2"X1.8M | Costo Promedio | PZA | 0 | 0 | 301.92
| BREA | BREA (CUBETA) | Costo Promedio | PZA | 0 | 0 | 480
| BROC-CO-SDS-1/2X6 | BROCA PARA CONCRETO SDS DE 1/2"x6" | Costo Promedio | PZA | 0 | 0 | 120
| BROC-CO-SDS-1/4X6 | BROCA PARA CONCRETO SDS DE 1/4"x6" | Costo Promedio | PZA | 0 | 0 | 0
| BROC-CO-SDS-3/8X10 | BROCA PARA CONCRETO SDS DE 3/8"x10" | Costo Promedio | PZA | 0 | 0 | 0
| BROCH-1-1/2 | BROCHA DE 1-1/2" | Costo Promedio | PZA | 0 | 0 | 0
| BROCH-2 | BROCHA DE 2" | Costo Promedio | PZA | 0 | 0 | 12.58
| BROCH-2-1/2 | BROCHA DE 2-1/2" | Costo Promedio | PZA | 0 | 0 | 0
| BROCH-4 | BROCHA DE 4" | Costo Promedio | PZA | 0 | 0 | 0
| BROC-ME-1/4X4 | BROCA PARA METAL DE 1/4"x4" | Costo Promedio | PZA | 0 | 0 | 46.5
| BROC-ME-3/8X5 | BROCA PARA METAL DE 3/8"x5" | Costo Promedio | PZA | 0 | 0 | 0
| BROC-RE-84BP | BROCAL CON TAPA PARA REGISTRO 84B POLIMERICO | Costo Promedio | PZA | 0 | 0 | 0
| BVP281LED132/NW120W220-240 | LUMINARIA LED REFLECTOR 120 WATTS PHILIPS TANGO G2 CAT. BVP2 | Costo Promedio | PZA | 0 | 0 | 0
| BY688P-LED-140/NW-PSD-S-WB | LUMINARIA LED HIGH BAY MARCA PHILIPS CAT. BY688P-LED-140/NW- | Costo Promedio | PZA | 0 | 0 | 3315
| C232MVOLTTUBIHP | LUMINARIA FLUORESCENTE TIPO CANAL 2X32 WATTS LITHONIA CAT.C2 | Costo Promedio | PZA | 0 | 0 | 313.6
| C3429 | FILTRO DE ACEITE MARCA FLAG CAT. C3429 | Costo Promedio | PZA | 0 | 0 | 50
| CA9269 | FILTRO DE AIRE FRAM MODELO CA9269 | Costo Promedio | PZA | 0 | 0 | 100
| CAB-AC-GAL-3/8 | CABLE DE ACERO GALVANIZADO 3/8 | Costo Promedio | ML | 0 | 0 | 0
| CAB-ACSR-C1/0 | CABLE ACSR CALIBRE 1/0 | Costo Promedio | ML | 0 | 0 | 0
| CAB-ARMA-3X14 | CABLE ARMAFLEX 3X14 (76.2 MTS CADA ROLLO) | Costo Promedio | ML | 0 | 0 | 0
| CAB-DE-CU-C2 | CABLE DESNUDO DE CU. CAL. 2 | Costo Promedio | ML | 0 | 0 | 179.63
| CAB-DE-CU-C4 | CABLE DESNUDO DE CU. CAL. 4 | Costo Promedio | ML | 0 | 0 | 179.63
| CAB-DE-CU-C4/0 | CABLE DESNUDO DE CU. CAL. 4/0 | Costo Promedio | ML | 0 | 0 | 179.63
| CAB-NEUT-2+1-C2 | CABLE NEUTRANEL 2+1 CALIBRE 2 | Costo Promedio | ML | 0 | 0 | 35.34
| CAB-NEUT-2+1-C4 | CABLE NEUTRANEL 2+1 CALIBRE 4 | Costo Promedio | ML | 0 | 0 | 0
| CAB-NEUT-2+1-C6 | CABLE NEUTRANEL 2+1 CALIBRE 6 | Costo Promedio | ML | 0 | 0 | 16.3
| CAB-NEUT-3+1-C1/0 | CABLE NEUTRANEL 3+1 CALIBRE 1/0 | Costo Promedio | ML | 0 | 0 | 56.24
| CAB-NEUT-3+1-C2 | CABLE NEUTRANEL 3+1 CALIBRE 2 | Costo Promedio | ML | 0 | 0 | 35.51
| CAB-NEUT-3+1-C4 | CABLE NEUTRANEL 3+1 CALIBRE 4 | Costo Promedio | ML | 0 | 0 | 24.94
| CAB-NEUT-3+1-C6 | CABLE NEUTRANEL 3+1 CALIBRE 6 | Costo Promedio | ML | 0 | 0 | 17.26
| CAB-NEUT-3H-C2 | CABLE NEUTRANEL 3 (SIN HILO DE TIERRA) CALIBRE 2 | Costo Promedio | ML | 0 | 0 | 0
| CAB-NEUT-3H-C4 | CABLE NEUTRANEL 3 (SIN HILO DE TIERRA) CALIBRE 4 | Costo Promedio | ML | 0 | 0 | 0
| CAB-NEUT-3H-C6 | CABLE NEUTRANEL 3 (SIN HILO DE TIERRA) CALIBRE 6 | Costo Promedio | ML | 0 | 0 | 0
| CAB-NEUT-SUB-3+1-C1/0 | CABLE NEUTRANEL SUBTERRANEO 3+1 CALIBRE 1/0 | Costo Promedio | ML | 0 | 0 | 83.6
| CAB-RET-5/16 | CABLE PARA RETENIDA 5/16 | Costo Promedio | ML | 0 | 0 | 18.07
| CAB-ROME-3X12 | CABLE ROMEX 3X12 | Costo Promedio | ML | 0 | 0 | 18.42
| CAB-THHN-C1/0-N | CABLE CALIBRE 1/0 NEGRO THHN VIAKON | Costo Promedio | ML | 0 | 0 | 0
| CAB-THHN-C10-A | CABLE CALIBRE 10 AZUL THHN VIAKON | Costo Promedio | ML | 0 | 0 | 10.62
| CAB-THHN-C10-B | CABLE CALIBRE 10 BLANCO THHN VIAKON | Costo Promedio | ML | 0 | 0 | 0
| CAB-THHN-C10-N | CABLE CALIBRE 10 NEGRO THHN VIAKON | Costo Promedio | ML | 0 | 0 | 0
| CAB-THHN-C10-R | CABLE CALIBRE 10 ROJO THHN VIAKON | Costo Promedio | ML | 0 | 0 | 0
| CAB-THHN-C10-V | CABLE CALIBRE 10 VERDE THHN VIAKON | Costo Promedio | ML | 0 | 0 | 0
| CAB-THHN-C12-B | CABLE CALIBRE 12 BLANCO THHN VIAKON | Costo Promedio | ML | 0 | 0 | 0
| CAB-THHN-C12-G | CABLE CALIBRE 12 GRIS THHN VIAKON | Costo Promedio | ML | 0 | 0 | 6.72
| CAB-THHN-C12-N | CABLE CALIBRE 12 NEGRO THHN VIAKON | Costo Promedio | ML | 0 | 0 | 6.72
| CAB-THHN-C12-R | CABLE CALIBRE 12 ROJO THHN VIAKON | Costo Promedio | ML | 0 | 0 | 0
| CAB-THHN-C12-V | CABLE CALIBRE 12 VERDE THHN VIAKON | Costo Promedio | ML | 0 | 0 | 6.72
| CAB-THHN-C14-B | CABLE CALIBRE 14 BLANCO THHN VIAKON | Costo Promedio | ML | 0 | 0 | 4.78
| CAB-THHN-C14-N | CABLE CALIBRE 14 NEGRO THHN VIAKON | Costo Promedio | ML | 0 | 0 | 4.78
| CAB-THHN-C14-R | CABLE CALIBRE 14 ROJO THHN VIAKON | Costo Promedio | ML | 0 | 0 | 0
| CAB-THHN-C14-V | CABLE CALIBRE 14 VERDE THHN VIAKON | Costo Promedio | ML | 0 | 0 | 4.78
| CAB-THHN-C2/0-N | CABLE CALIBRE 2/0 NEGRO THHN VIAKON | Costo Promedio | ML | 0 | 0 | 0
| CAB-THHN-C2-B | CABLE CALIBRE 2 BLANCO THHN VIAKON | Costo Promedio | ML | 0 | 0 | 66.24
| CAB-THHN-C2-N | CABLE CALIBRE 2 NEGRO THHN VIAKON | Costo Promedio | ML | 0 | 0 | 0
| CAB-THHN-C2-R | CABLE CALIBRE 2 ROJO THHN VIAKON | Costo Promedio | ML | 0 | 0 | 66.24
| CAB-THHN-C3/0-N | CABLE CALIBRE 3/0 NEGRO THHN VIAKON | Costo Promedio | ML | 0 | 0 | 0
| CAB-THHN-C300-N | CABLE CALIBRE 300 NEGRO THHN VIAKON | Costo Promedio | ML | 0 | 0 | 295.94
| CAB-THHN-C4/0-N | CABLE CALIBRE 4/0 NEGRO THHN VIAKON | Costo Promedio | ML | 0 | 0 | 0
| CAB-THHN-C4-B | CABLE CALIBRE 4 BLANCO THHN VIAKON | Costo Promedio | ML | 0 | 0 | 42.33
| CAB-THHN-C4-N | CABLE CALIBRE 4 NEGRO THHN VIAKON | Costo Promedio | ML | 0 | 0 | 0
| CAB-THHN-C4-R | CABLE CALIBRE 4 ROJO THHN VIAKON | Costo Promedio | ML | 0 | 0 | 42.33
| CAB-THHN-C500-N | CABLE CALIBRE 500 NEGRO THHN VIAKON | Costo Promedio | ML | 0 | 0 | 0
| CAB-THHN-C6-N | CABLE CALIBRE 6 NEGRO THHN VIAKON | Costo Promedio | ML | 0 | 0 | 0
| CAB-THHN-C6-R | CABLE CALIBRE 6 ROJO THHN VIAKON | Costo Promedio | ML | 0 | 0 | 0
| CAB-THHN-C6-V | CABLE CALIBRE 6 VERDE THHN VIAKON | Costo Promedio | ML | 0 | 0 | 0
| CAB-THHN-C8-B | CABLE CALIBRE 8 BLANCO THHN VIAKON | Costo Promedio | ML | 0 | 0 | 17.07
| CAB-THHN-C8-N | CABLE CALIBRE 8 NEGRO THHN VIAKON | Costo Promedio | ML | 0 | 0 | 16.6397
| CAB-THHN-C8-R | CABLE CALIBRE 8 ROJO THHN VIAKON | Costo Promedio | ML | 0 | 0 | 17.07
| CAB-THHN-C8-V | CABLE CALIBRE 8 VERDE THHN VIAKON | Costo Promedio | ML | 0 | 0 | 0
| CAB-USOR-3X12 | CABLE USO RUDO 3X12 | Costo Promedio | ML | 0 | 0 | 29.58
| CAB-USOR-3X14 | CABLE USO RUDO 3X14 | Costo Promedio | ML | 0 | 0 | 18.6624
| CAB-XLP-C1/0-15KV-LC | CABLE XLP CALIBRE 3/0-850 15 KV LATINCASA | Costo Promedio | ML | 0 | 0 | 68.95
| CAB-XLP-C1/0-15KV-V | CABLE XLP CALIBRE 1/0 AL 15 KV VIAKON | Costo Promedio | ML | 0 | 0 | 0
| CAB-XLP-C1/0-38KV-V | CABLE XLP CALIBRE 1/0 AL 38 KV VIAKON | Costo Promedio | ML | 0 | 0 | 0
| CAD-ME-N12 | CADENA METALICA No.12 (1 ROLLO SON 30 MTS) | Costo Promedio | ML | 0 | 0 | 8.73
| CAJ-3KO1/2-WP-2X4 | CAJA METALICA 2X4 W.P 3 KO 1/2" | Costo Promedio | PZA | 0 | 0 | 38.6
| CAJ-3KO1/2-WP-4X4 | CAJA METALICA 4X4 W.P 3 KO 1/2" | Costo Promedio | PZA | 0 | 0 | 77.22
| CAJ-4KO1/2-WP-2X4 | CAJA METALICA 2X4 W.P 4 KO 1/2" | Costo Promedio | PZA | 0 | 0 | 0
| CAJ-4KO1/2-WP-4X4 | CAJA METALICA 4X4 W.P 4 KO 1/2" | Costo Promedio | PZA | 0 | 0 | 91.08
| CAJ-5KO1/2-WP-2X4 | CAJA METALICA 2X4 W.P 5 KO 1/2" | Costo Promedio | PZA | 0 | 0 | 57.45
| CAJ-5KO1/2-WP-4X4 | CAJA METALICA 4X4 W.P 5 KO 1/2" | Costo Promedio | PZA | 0 | 0 | 100.32
| CAJ-5KO3/4-WP-2X4 | CAJA METALICA 2X4 W.P 5 KO 3/4" | Costo Promedio | PZA | 0 | 0 | 59.3
| CAJ-5KO3/4-WP-4X4 | CAJA METALICA 4X4 W.P 5 KO 3/4" | Costo Promedio | PZA | 0 | 0 | 139.48
| CAJ-B-KO1/2-2X3 | CAJA METALICA 2X3 BLOCK KO 1/2" | Costo Promedio | PZA | 0 | 0 | 23.98
| CAJ-B-KO1/2-2X4 | CAJA METALICA 2X4 CON BRAKET KO 1/2" | Costo Promedio | PZA | 0 | 0 | 17.6
| CAJ-B-KO1/2-3/4-4X4 | CAJA METALICA 4X4 CON BRAKET KO 1/2" Y 3/4" | Costo Promedio | PZA | 0 | 0 | 14.91
| CAJ-E-KO1/2-2X4 | CAJA METALICA 2X4 EXTENSION KO 1/2" | Costo Promedio | PZA | 0 | 0 | 23.6
| CAJ-E-KO1/2-3/4-4X4 | CAJA METALICA 4X4 EXTENSION KO 1/2" Y 3/4" | Costo Promedio | PZA | 0 | 0 | 19.31
| CAJ-KO-1/2-2X3 | CAJA METALICA 2X3 KO 1/2" | Costo Promedio | PZA | 0 | 0 | 0
| CAJ-KO1/2-2X4 | CAJA METALICA 2X4 KO 1/2" | Costo Promedio | PZA | 0 | 0 | 10.89
| CAJ-KO1/2-3/4-4X4 | CAJA METALICA 4X4 KO 1/2" Y 3/4" | Costo Promedio | PZA | 0 | 0 | 0
| CAJ-KO1-4-11/16 | CAJA METALICA 4-11/16 KO 1" | Costo Promedio | PZA | 0 | 0 | 31.2
| CAJ-OC-B-KO1/2 | CAJA METALICA OCTAGONAL CON BRAKET KO 1/2" | Costo Promedio | PZA | 0 | 0 | 24.86
| CAJ-OC-E-KO1/2 | CAJA METALICA OCTAGONAL EXTENSION KO 1/2" | Costo Promedio | PZA | 0 | 0 | 33.22
| CAJ-OC-KO1/2 | CAJA METALICA OCTAGONAL KO 1/2" | Costo Promedio | PZA | 0 | 0 | 13.64
| CAJ-OCT-KO1/2-3/4-1-4X41/2 | CAJA METALICA OCTAGONAL 4X4 1/2" KO 1/2,3/4 Y 1" | Costo Promedio | PZA | 0 | 0 | 30
| CAJ-OCT-KO1/2-3/4-1-6X41/2 | CAJA METALICA OCTAGONAL 6X4 1/2" KO 1/2,3/4 Y 1" | Costo Promedio | PZA | 0 | 0 | 40
| CAJ-PR-KO1/2-3/4-4X4 | CAJA METALICA 4X4 PROFUNDA KO 1/2-3/4" | Costo Promedio | PZA | 0 | 0 | 16.21
| CAJ-PR-KO1-4X4 | CAJA METALICA 4X4 PROFUNDA KO 1" | Costo Promedio | PZA | 0 | 0 | 28.6
| CAJ-PR-KO3/4-4X4 | CAJA METALICA 4X4 PROFUNDA KO 3/4" | Costo Promedio | PZA | 0 | 0 | 0
| CAJ-V-CIR-KO-1/2 | CAJA METALICA CIRCULAR KO 1/2" PARA VENTILADOR | Costo Promedio | PZA | 0 | 0 | 20
| CAJ-YE-KO-1/2-2X3 | CAJA METALICA 2X3 PARA YESO KO 1/2" | Costo Promedio | PZA | 0 | 0 | 46.64
| CAN-LI-ME-3-5/8X10-C25 | CANAL LISO METALICO DE 3-5/8"x10' CAL. 25 | Costo Promedio | PZA | 0 | 0 | 49
| CAN-PL-1/2-B | CANALETA PLASTICA DE 1/2 COLOR BLANCA | Costo Promedio | PZA | 0 | 0 | 135
| CAN-PL-1/2-M | CANALETA PLASTICA DE 1/2 COLOR MARFIL | Costo Promedio | PZA | 0 | 0 | 135
| CAN-PL-1-B | CANALETA PLASTICA DE 1 COLOR BLANCA | Costo Promedio | PZA | 0 | 0 | 194
| CAÑA-CU-27-U | CAÑA PARA CUCHILLA 27 KV 100 A (USADO) | Costo Promedio | PZA | 0 | 0 | 250
| CAÑA-CU-38-U | CAÑA PARA CUCHILLA 38 KV 100 A (USADO) | Costo Promedio | PZA | 0 | 0 | 300
| CAP-50KVAR-U | CAPACITOR 50KVAR ABB (USADO) | Costo Promedio | PZA | 0 | 0 | 0
| CARG-115-CAD | CARGA CADWELL 115 | Costo Promedio | PZA | 0 | 0 | 0
| CARG-150-CAD | CARGA CADWELL 150 | Costo Promedio | PZA | 0 | 0 | 0
| CARG-90-CAD | CARGA CADWELL 90 | Costo Promedio | PZA | 0 | 0 | 0
| CAR-WALLP-C | CARCAZA DE LUMINARIA WALL PACK COLOR CAFE | Costo Promedio | PZA | 0 | 0 | 1080
| CAR-WALLP-C-U | CARCAZA DE LUMINARIA WALL PACK COLOR CAFÉ (USADA) | Costo Promedio | PZA | 0 | 0 | 1080
| C-CAB-THHN-C10-B | CAJA CABLE CALIBRE 10 BLANCO THHN VIAKON | Costo Promedio | PZA | 0 | 0 | 0
| C-CAB-THHN-C10-N | CAJA CABLE CALIBRE 10 NEGRO THHN VIAKON | Costo Promedio | PZA | 0 | 0 | 0
| C-CAB-THHN-C10-R | CAJA CABLE CALIBRE 10 ROJO THHN VIAKON | Costo Promedio | PZA | 0 | 0 | 0
| C-CAB-THHN-C10-V | CAJA CABLE CALIBRE 10 VERDE THHN VIAKON | Costo Promedio | PZA | 0 | 0 | 0
| C-CAB-THHN-C12-B | CAJA CABLE CALIBRE 12 BLANCO THHN VIAKON | Costo Promedio | PZA | 0 | 0 | 672
| C-CAB-THHN-C12-N | CAJA CABLE CALIBRE 12 NEGRO THHN VIAKON | Costo Promedio | PZA | 0 | 0 | 0
| C-CAB-THHN-C12-R | CAJA CABLE CALIBRE 12 ROJO THHN VIAKON | Costo Promedio | PZA | 0 | 0 | 0
| C-CAB-THHN-C12-V | CAJA CABLE CALIBRE 12 VERDE THHN VIAKON | Costo Promedio | PZA | 0 | 0 | 0
| C-CAB-THHN-C14-B | CAJA CABLE CALIBRE 14 BLANCO THHN VIAKON | Costo Promedio | PZA | 0 | 0 | 478
| C-CAB-THHN-C14-N | CAJA CABLE CALIBRE 14 NEGRO THHN VIAKON | Costo Promedio | PZA | 0 | 0 | 0
| C-CAB-THHN-C14-R | CAJA CABLE CALIBRE 14 ROJO THHN VIAKON | Costo Promedio | PZA | 0 | 0 | 478
| C-CAB-THHN-C14-V | CAJA CABLE CALIBRE 14 VERDE THHN VIAKON | Costo Promedio | PZA | 0 | 0 | 0
| C-CAB-THHN-C6-N | CAJA CABLE CALIBRE 6 NEGRO THHN VIAKON | Costo Promedio | PZA | 0 | 0 | 0
| C-CAB-THHN-C6-V | CAJA CABLE CALIBRE 6 VERDE THHN VIAKON | Costo Promedio | PZA | 0 | 0 | 0
| C-CAB-THHN-C8-V | CAJA CABLE CALIBRE 8 VERDE THHN VIAKON | Costo Promedio | PZA | 0 | 0 | 0
| CEL-SO-75W | CELDA SOLAR DE 75 WATTS 600 VOLTS CLASE C MARCA SHELL SOLAR | Costo Promedio | PZA | 0 | 0 | 1200
| CH-1209 | CHAROLA DE ALUMINIO 12'X9' CH-1209 | Costo Promedio | PZA | 0 | 0 | 913
| CHA-AL-P6-6-1/2 | CHAROLA DE ALUMINIO DE 6-1/2" PASO 6 | Costo Promedio | PZA | 0 | 0 | 842
| CHI-1/4X1 | CHILILLO DE 1/4X1" | Costo Promedio | PZA | 0 | 0 | 0.1
| CHI-10X1 | CHILILLO DE 10X1" | Costo Promedio | PZA | 0 | 0 | 0.32
| CHI-10X3 | CHILILLO DE 10X3" | Costo Promedio | PZA | 0 | 0 | 0.96
| CHI-AM-PF | CHILILLO DE AMARRE PUNTA FINA | Costo Promedio | PZA | 0 | 0 | 0.05
| CHI-AUX-1 | CHILILLO AUTORROSCABLE CABEZA CRUZ 1" | Costo Promedio | PZA | 0 | 0 | 0.12
| CHI-AUX-1/2 | CHILILLO AUTORROSCABLE CABEZA CRUZ 1/2" | Costo Promedio | PZA | 0 | 0 | 0.07
| CHI-CX-PF-1 | CHILILLO CABEZA DE CRUZ PUNTA FINA 1" | Costo Promedio | PZA | 0 | 0 | 0
| CHI-MAD-1 | CHILILLO PARA MADERA DE 1" | Costo Promedio | PZA | 0 | 0 | 0.09
| CHI-MAD-1/2 | CHILILLO PARA MADERA DE 1/2" | Costo Promedio | PZA | 0 | 0 | 0.11
| CHI-MAD-1/4 | CHILILLO PARA MADERA DE 1/4" | Costo Promedio | PZA | 0 | 0 | 0.11
| CHI-MAD-1-1/2 | CHILILLO PARA MADERA DE 1-1/2" | Costo Promedio | PZA | 0 | 0 | 0.1
| CHI-MAD-5X4 | CHILILLO PARA MADERA NO. 5X4 | Costo Promedio | PZA | 0 | 0 | 0.51
| CHI-PB-N-1 | CHILILLO NEGRO PUNTA DE BROCA 1" | Costo Promedio | PZA | 0 | 0 | 0.06
| CHI-PB-N-1-1/2 | CHILILLO NEGRO PUNTA DE BROCA 1-1/2" | Costo Promedio | PZA | 0 | 0 | 0.09
| CHI-TR-N-1 | CHILILLO NEGRO PARA TABLAROCA 1" | Costo Promedio | PZA | 0 | 0 | 0.05
| CI001-A6 | TRANSFORMADOR DE CORRIENTE TIPO DONA ARTECHE 800-5 | Costo Promedio | PZA | 0 | 0 | 0
| CINC-PL-N12-N | CINCHO PLASTICO No. 12 (PQT 100 PZA) COLOR NEGRO | Costo Promedio | PZA | 0 | 0 | 0
| CINC-PL-N8-N | CINCHO PLASTICO No. 8 (PQT 100 PZA) COLOR NEGRO | Costo Promedio | PZA | 0 | 0 | 37.8
| CINT-A-S1-1/2 | CINTA AISLANTE SCOTCHFIL 1-1/2" | Costo Promedio | PZA | 0 | 0 | 177.4
| CINT-A-S33 | CINTA AISLANTE SUPER 33+ | Costo Promedio | PZA | 0 | 0 | 53.24
| CINT-A-S35-AM | CINTA AISLANTE SUPER 35 COLOR AMARILLO | Costo Promedio | PZA | 0 | 0 | 52.8
| CINT-A-S35-AZ | CINTA AISLANTE SUPER 35 COLOR AZUL | Costo Promedio | PZA | 0 | 0 | 52.8
| CINT-A-S35-B | CINTA AISLANTE SUPER 35 COLOR BLANCO | Costo Promedio | PZA | 0 | 0 | 52.8
| CINT-A-S35-C | CINTA AISLANTE SUPER 35 COLOR CAFÉ | Costo Promedio | PZA | 0 | 0 | 0
| CINT-A-S35-N | CINTA AISLANTE SUPER 35 COLOR NARANJA | Costo Promedio | PZA | 0 | 0 | 52.8
| CINT-A-S35-R | CINTA AISLANTE SUPER 35 COLOR ROJO | Costo Promedio | PZA | 0 | 0 | 52.8
| CINT-A-S35-V | CINTA AISLANTE SUPER 35 COLOR VERDE | Costo Promedio | PZA | 0 | 0 | 52.8
| CINT-A-TEL | CINTA AISLANTE DE TELA | Costo Promedio | PZA | 0 | 0 | 120.34
| CINT-A-TEM-1600-N | CINTA AISLANTE TEMFLEX 1600 COLOR NEGRO | Costo Promedio | PZA | 0 | 0 | 14.3
| CINT-A-TEM-1700-C | CINTA AISLANTE TEMFLEX 1700 COLOR CAFÉ | Costo Promedio | PZA | 0 | 0 | 27.17
| CINT-DUCT-3M | CINTA DUCT TAPE 3M | Costo Promedio | PZA | 0 | 0 | 0
| CINT-PRE-A | CINTA PRECAUCION AMARILLO | Costo Promedio | PZA | 0 | 0 | 55.76
| CINT-SELL-R | CINTA PARA SELLADORA COLOR ROJO | Costo Promedio | PZA | 0 | 0 | 62
| CL-2723 | CLAVIJA TWISTLOCK 250V 30A NEMA L15-30 3P-4H CAT. 2723 LEVIT | Costo Promedio | PZA | 0 | 0 | 180
| CLA-16 | CLAVO NO. 16 | Costo Promedio | PZA | 0 | 0 | 0
| CLA-5X2-1/2 | CLAVO NO. 5X2-1/2 | Costo Promedio | PZA | 0 | 0 | 0.35
| CLA-6 | CLAVO NO. 6 | Costo Promedio | PZA | 0 | 0 | 0
| CLA-8X4 | CLAVO NO. 8X4 | Costo Promedio | PZA | 0 | 0 | 0.43
| CLA-AC-10X2-1/2 | CLAVO DE ACERO NO.10X2-1/2 | Costo Promedio | PZA | 0 | 0 | 0.65
| CLA-AC-8 | CLAVO DE ACERO NO.8 | Costo Promedio | PZA | 0 | 0 | 0
| CLA-CR-1 | CLAVO CON RONDANA DE 1" DE LARGO | Costo Promedio | PZA | 0 | 0 | 1
| CLA-NL6-20-20/250-BRY | CLAVIJA TWISTLOCK 250V 20A NEMA L6-20 MARCA BRYANT | Costo Promedio | PZA | 0 | 0 | 0
| CLA-NL6-20-20/250-BRY-U | CLAVIJA TWISTLOCK 250V 20A NEMA L6-20 MARCA BRYANT (USADO) | Costo Promedio | PZA | 0 | 0 | 0
| CLA-PI-1 | CLAVO PARA PISTOLA DE 1" DE LARGO | Costo Promedio | PZA | 0 | 0 | 1.16
| CLA-PI-1-ES | CLAVO PARA PISTOLA DE 1" DE LARGO CON ESCUADRA | Costo Promedio | PZA | 0 | 0 | 1.35
| CLA-PUA | CLAVO PUA | Costo Promedio | PZA | 0 | 0 | 0.35
| CLA-SC-4X2 | CLAVO SIN CABEZA NO. 4X2 | Costo Promedio | PZA | 0 | 0 | 0.15
| CLA-SC-6 | CLAVO SIN CABEZA NO. 6 | Costo Promedio | PZA | 0 | 0 | 0
| CL-C2623 | CLAVIJA TWISTLOCK 250V 30A NEMA L15-30 2P-3H CAT. C2623 LEVI | Costo Promedio | PZA | 0 | 0 | 170
| CO-2720 | CONTACTO 250V 30A TWIST LOCK PARA EXTENSION NEMA L15-30R LEV | Costo Promedio | PZA | 0 | 0 | 141
| CO-C2620 | CONTACTO 250V 30A TWIST LOCK PARA EXTENSION NEMA L6-30R LEV | Costo Promedio | PZA | 0 | 0 | 139.8
| COD-DM-90-4X4 | CODO 90° 4X4 PARA DUCTO METALICO | Costo Promedio | PZA | 0 | 0 | 345.8
| COD-JL-1 | CODO JALON LISO 1" | Costo Promedio | PZA | 0 | 0 | 88.8
| COD-JL-1/2 | CODO JALON LISO 1/2" | Costo Promedio | PZA | 0 | 0 | 28
| COD-JL-3/4 | CODO JALON LISO 3/4" | Costo Promedio | PZA | 0 | 0 | 38.2
| COD-JR-1/2 | CODO JALON ROSCADO 1/2" | Costo Promedio | PZA | 0 | 0 | 30.4
| COD-JR-3/4 | CODO JALON ROSCADO 3/4" | Costo Promedio | PZA | 0 | 0 | 42.8
| COD-PVC-45-B | CODO 45° PVC 2-1/2 BLANCO | Costo Promedio | PZA | 0 | 0 | 25
| COD-PVC-90-B | CODO 90° PVC 2-1/2 BLANCO | Costo Promedio | PZA | 0 | 0 | 43
| COD-RO-GAL-90-1 | CODO 90° ROSCADO GALVANIZADO 1" | Costo Promedio | PZA | 0 | 0 | 20
| COD-RO-GAL-90-1/2 | CODO 90° ROSCADO GALVANIZADO 1/2" | Costo Promedio | PZA | 0 | 0 | 15
| COND-C-1 | CONDULET C 1" | Costo Promedio | PZA | 0 | 0 | 29.87
| COND-C-1/2 | CONDULET C 1/2" | Costo Promedio | PZA | 0 | 0 | 18.37
| COND-C-1-1/2 | CONDULET C 1-1/2" | Costo Promedio | PZA | 0 | 0 | 66.89
| COND-C-1-1/4 | CONDULET C 1-1/4" | Costo Promedio | PZA | 0 | 0 | 65.51
| COND-C-2 | CONDULET C 2" | Costo Promedio | PZA | 0 | 0 | 124.45
| COND-C-2-1/2 | CONDULET C 2-1/2" | Costo Promedio | PZA | 0 | 0 | 0
| COND-C-3/4 | CONDULET C 3/4" | Costo Promedio | PZA | 0 | 0 | 20.29
| COND-LB-1 | CONDULET LB 1" | Costo Promedio | PZA | 0 | 0 | 29.87
| COND-LB-1/2 | CONDULET LB 1/2" | Costo Promedio | PZA | 0 | 0 | 19.5
| COND-LB-1-1/2 | CONDULET LB 1-1/2" | Costo Promedio | PZA | 0 | 0 | 0
| COND-LB-1-1/4 | CONDULET LB 1-1/4" | Costo Promedio | PZA | 0 | 0 | 65.51
| COND-LB-2 | CONDULET LB 2" | Costo Promedio | PZA | 0 | 0 | 124.45
| COND-LB-2-1/2 | CONDULET LB 2-1/2" | Costo Promedio | PZA | 0 | 0 | 373.09
| COND-LB-3 | CONDULET LB 3" | Costo Promedio | PZA | 0 | 0 | 444.42
| COND-LB-3/4 | CONDULET LB 3/4" | Costo Promedio | PZA | 0 | 0 | 20.29
| COND-LL-1 | CONDULET LL 1" | Costo Promedio | PZA | 0 | 0 | 29.87
| COND-LL-1/2 | CONDULET LL 1/2" | Costo Promedio | PZA | 0 | 0 | 0
| COND-LL-1-1/2 | CONDULET LL 1-1/2" | Costo Promedio | PZA | 0 | 0 | 66.89
| COND-LL-1-1/4 | CONDULET LL 1-1/4" | Costo Promedio | PZA | 0 | 0 | 65.51
| COND-LL-2 | CONDULET LL 2" | Costo Promedio | PZA | 0 | 0 | 124.45
| COND-LL-2-1/2 | CONDULET LL 2-1/2" | Costo Promedio | PZA | 0 | 0 | 0
| COND-LL-3/4 | CONDULET LL 3/4" | Costo Promedio | PZA | 0 | 0 | 20.29
| COND-LR-1 | CONDULET LR 1" | Costo Promedio | PZA | 0 | 0 | 0
| COND-LR-1/2 | CONDULET LR 1/2" | Costo Promedio | PZA | 0 | 0 | 0
| COND-LR-1-1/2 | CONDULET LR 1-1/2" | Costo Promedio | PZA | 0 | 0 | 0
| COND-LR-1-1/4 | CONDULET LR 1-1/4" | Costo Promedio | PZA | 0 | 0 | 65.51
| COND-LR-2 | CONDULET LR 2" | Costo Promedio | PZA | 0 | 0 | 124.45
| COND-LR-2-1/2 | CONDULET LR 2-1/2" | Costo Promedio | PZA | 0 | 0 | 373.09
| COND-LR-3/4 | CONDULET LR 3/4" | Costo Promedio | PZA | 0 | 0 | 0
| COND-T-1 | CONDULET T 1" | Costo Promedio | PZA | 0 | 0 | 33.44
| COND-T-1/2 | CONDULET T 1/2" | Costo Promedio | PZA | 0 | 0 | 20.83
| COND-T-1-1/2 | CONDULET T 1-1/2" | Costo Promedio | PZA | 0 | 0 | 0
| COND-T-1-1/4 | CONDULET T 1-1/4" | Costo Promedio | PZA | 0 | 0 | 0
| COND-T-2 | CONDULET T 2" | Costo Promedio | PZA | 0 | 0 | 0
| COND-T-2-1/2 | CONDULET T 2-1/2" | Costo Promedio | PZA | 0 | 0 | 0
| COND-T-3/4 | CONDULET T 3/4" | Costo Promedio | PZA | 0 | 0 | 25.21
| CONE-AL-SE-C1/0 | CONECTOR SERVIT CAL 1/0 AL | Costo Promedio | PZA | 0 | 0 | 58
| CONE-AL-SE-C2/0 | CONECTOR SERVIT CAL 2/0 AL | Costo Promedio | PZA | 0 | 0 | 0
| CONE-AL-SE-C500-1000 | CONECTOR SERVIT CAL 500-1000 AL | Costo Promedio | PZA | 0 | 0 | 0
| CONE-AL-SE-C6-14 | CONECTOR SERVIT CAL 6-14 AL | Costo Promedio | PZA | 0 | 0 | 32.2
| CONE-CLEM-C1/0-300 | CONECTOR CLEMA CON ZAPATA (TIMS) CAL 1/0-300 | Costo Promedio | PZA | 0 | 0 | 160
| CONE-CLEM-C477 | CONECTOR CLEMA CAL 477 | Costo Promedio | PZA | 0 | 0 | 146.48
| CONE-CU-SE-C1/0 | CONECTOR SERVIT CAL 1/0 CU | Costo Promedio | PZA | 0 | 0 | 44.8
| CONE-CU-SE-C14-8 | CONECTOR SERVIT CAL 14-8 CU | Costo Promedio | PZA | 0 | 0 | 23.88
| CONE-CU-SE-C2 | CONECTOR SERVIT CAL 2 CU | Costo Promedio | PZA | 0 | 0 | 38.4
| CONE-CU-SE-C250 | CONECTOR SERVIT CAL 250 CU | Costo Promedio | PZA | 0 | 0 | 108.2
| CONE-CU-SE-C350 | CONECTOR SERVIT CAL 350 CU | Costo Promedio | PZA | 0 | 0 | 163
| CONE-CU-SE-C4 | CONECTOR SERVIT CAL 4 CU | Costo Promedio | PZA | 0 | 0 | 38.93
| CONE-CU-SE-C4/0 | CONECTOR SERVIT CAL 4/0 CU | Costo Promedio | PZA | 0 | 0 | 108.2
| CONE-FLEX-C-1 | CONECTOR PARA FLEXIBLE METALICO CURVO 1" | Costo Promedio | PZA | 0 | 0 | 26.82
| CONE-FLEX-C-1/2 | CONECTOR PARA FLEXIBLE METALICO CURVO 1/2" | Costo Promedio | PZA | 0 | 0 | 7.62
| CONE-FLEX-C-1-1/2 | CONECTOR PARA FLEXIBLE METALICO CURVO 1-1/2" | Costo Promedio | PZA | 0 | 0 | 0
| CONE-FLEX-C-1-1/4 | CONECTOR PARA FLEXIBLE METALICO CURVO 1-1/4" | Costo Promedio | PZA | 0 | 0 | 39.4
| CONE-FLEX-C-2 | CONECTOR PARA FLEXIBLE METALICO CURVO 2" | Costo Promedio | PZA | 0 | 0 | 100.59
| CONE-FLEX-C-2-1/2 | CONECTOR PARA FLEXIBLE METALICO CURVO 2-1/2" | Costo Promedio | PZA | 0 | 0 | 478.78
| CONE-FLEX-C-3/4 | CONECTOR PARA FLEXIBLE METALICO CURVO 3/4" | Costo Promedio | PZA | 0 | 0 | 10.93
| CONE-FLEX-LT-C-1 | CONECTOR PARA FLEXIBLE L.T. CURVO 1" | Costo Promedio | PZA | 0 | 0 | 63.2
| CONE-FLEX-LT-C-1/2 | CONECTOR PARA FLEXIBLE L.T. CURVO 1/2" | Costo Promedio | PZA | 0 | 0 | 26.8
| CONE-FLEX-LT-C-1-1/2 | CONECTOR PARA FLEXIBLE L.T. CURVO 1-1/2" | Costo Promedio | PZA | 0 | 0 | 153.8
| CONE-FLEX-LT-C-1-1/4 | CONECTOR PARA FLEXIBLE L.T. CURVO 1-1/4" | Costo Promedio | PZA | 0 | 0 | 100
| CONE-FLEX-LT-C-2 | CONECTOR PARA FLEXIBLE L.T. CURVO 2" | Costo Promedio | PZA | 0 | 0 | 0
| CONE-FLEX-LT-C-2-1/2 | CONECTOR PARA FLEXIBLE L.T. CURVO 2-1/2" | Costo Promedio | PZA | 0 | 0 | 0
| CONE-FLEX-LT-C-3/4 | CONECTOR PARA FLEXIBLE L.T. CURVO 3/4" | Costo Promedio | PZA | 0 | 0 | 34.6
| CONE-FLEX-LT-R-1 | CONECTOR PARA FLEXIBLE L.T. RECTO 1" | Costo Promedio | PZA | 0 | 0 | 38.6
| CONE-FLEX-LT-R-1/2 | CONECTOR PARA FLEXIBLE L.T. RECTO 1/2" | Costo Promedio | PZA | 0 | 0 | 13
| CONE-FLEX-LT-R-1-1/2 | CONECTOR PARA FLEXIBLE L.T. RECTO 1-1/2" | Costo Promedio | PZA | 0 | 0 | 88.2
| CONE-FLEX-LT-R-1-1/4 | CONECTOR PARA FLEXIBLE L.T. RECTO 1-1/4" | Costo Promedio | PZA | 0 | 0 | 60.6
| CONE-FLEX-LT-R-2 | CONECTOR PARA FLEXIBLE L.T. RECTO 2" | Costo Promedio | PZA | 0 | 0 | 0
| CONE-FLEX-LT-R-2-1/2 | CONECTOR PARA FLEXIBLE L.T. RECTO 2-1/2" | Costo Promedio | PZA | 0 | 0 | 425.6
| CONE-FLEX-LT-R-3/4 | CONECTOR PARA FLEXIBLE L.T. RECTO 3/4" | Costo Promedio | PZA | 0 | 0 | 22
| CONE-FLEX-R-1 | CONECTOR PARA FLEXIBLE METALICO RECTO 1" | Costo Promedio | PZA | 0 | 0 | 8.19
| CONE-FLEX-R-1/2 | CONECTOR PARA FLEXIBLE METALICO RECTO 1/2" | Costo Promedio | PZA | 0 | 0 | 3.97
| CONE-FLEX-R-1-1/2 | CONECTOR PARA FLEXIBLE METALICO RECTO 1-1/2" | Costo Promedio | PZA | 0 | 0 | 19.62
| CONE-FLEX-R-1-1/4 | CONECTOR PARA FLEXIBLE METALICO RECTO 1-1/4" | Costo Promedio | PZA | 0 | 0 | 0
| CONE-FLEX-R-2 | CONECTOR PARA FLEXIBLE METALICO RECTO 2" | Costo Promedio | PZA | 0 | 0 | 23.71
| CONE-FLEX-R-2-1/2 | CONECTOR PARA FLEXIBLE METALICO RECTO 2-1/2" | Costo Promedio | PZA | 0 | 0 | 94.86
| CONE-FLEX-R-3/4 | CONECTOR PARA FLEXIBLE METALICO RECTO 3/4" | Costo Promedio | PZA | 0 | 0 | 6.21
| CONE-GM-1 | CONECTOR GLANDULA METALICO DE 1" | Costo Promedio | PZA | 0 | 0 | 43.6
| CONE-GM-1/2 | CONECTOR GLANDULA METALICO DE 1/2" | Costo Promedio | PZA | 0 | 0 | 26
| CONE-GM-3/4 | CONECTOR GLANDULA METALICO DE 3/4" | Costo Promedio | PZA | 0 | 0 | 36.6
| CONE-GPVC-1/2 | CONECTOR GLANDULA PVC 1/2" | Costo Promedio | PZA | 0 | 0 | 20
| CONE-HM-1 | CONECTOR HUB MAYER 1" | Costo Promedio | PZA | 0 | 0 | 60.2
| CONE-HM-1-1/2 | CONECTOR HUB MAYER 1-1/2" | Costo Promedio | PZA | 0 | 0 | 0
| CONE-HM-1-1/4 | CONECTOR HUB MAYER 1-1/4" | Costo Promedio | PZA | 0 | 0 | 61.4
| CONE-HM-2 | CONECTOR HUB MAYER 2" | Costo Promedio | PZA | 0 | 0 | 135.8
| CONE-HM-2-1/2 | CONECTOR HUB MAYER 2-1/2" | Costo Promedio | PZA | 0 | 0 | 160
| CONE-LV-C1/0 | CONECTOR LINEA VIVA CAL 1/0 | Costo Promedio | PZA | 0 | 0 | 107.34
| CONE-LV-C1/0-U | CONECTOR LINEA VIVA CAL 1/0 (USADO) | Costo Promedio | PZA | 0 | 0 | 107.34
| CONE-POL-1/2 | CONECTOR PARA POLIDUCTO 1/2 | Costo Promedio | PZA | 0 | 0 | 6.2
| CONE-POL-1-1/2 | CONECTOR PARA POLIDUCTO 1-1/2 | Costo Promedio | PZA | 0 | 0 | 71.2
| CONE-POL-3/4 | CONECTOR PARA POLIDUCTO 3/4 | Costo Promedio | PZA | 0 | 0 | 10.2
| CONE-PVC-1 | CONECTOR PVC 1" | Costo Promedio | PZA | 0 | 0 | 4.6
| CONE-PVC-1/2 | CONECTOR PVC 1/2" | Costo Promedio | PZA | 0 | 0 | 3.652
| CONE-PVC-1-1/2 | CONECTOR PVC 1-1/2" | Costo Promedio | PZA | 0 | 0 | 8.2
| CONE-PVC-1-1/4 | CONECTOR PVC 1-1/4" | Costo Promedio | PZA | 0 | 0 | 6.6
| CONE-PVC-2 | CONECTOR PVC 2" | Costo Promedio | PZA | 0 | 0 | 8.8
| CONE-PVC-2-1/2 | CONECTOR PVC 2-1/2" | Costo Promedio | PZA | 0 | 0 | 19
| CONE-PVC-2-1/2-B | CONECTOR PVC 2-1/2" BLANCO | Costo Promedio | PZA | 0 | 0 | 24
| CONE-PVC-3 | CONECTOR PVC 3" | Costo Promedio | PZA | 0 | 0 | 0
| CONE-PVC-3/4 | CONECTOR PVC 3/4" | Costo Promedio | PZA | 0 | 0 | 4
| CONE-PVC-4 | CONECTOR PVC 4" | Costo Promedio | PZA | 0 | 0 | 0
| CONE-PVC-C-1 | CONECTOR PVC CAMPANA 1" | Costo Promedio | PZA | 0 | 0 | 45.4
| CONE-PVC-C-1-1/2 | CONECTOR PVC CAMPANA 1-1/2" | Costo Promedio | PZA | 0 | 0 | 55.8
| CONE-PVC-C-1-1/4 | CONECTOR PVC CAMPANA 1-14" | Costo Promedio | PZA | 0 | 0 | 0
| CONE-PVC-C-2 | CONECTOR PVC CAMPANA 2" | Costo Promedio | PZA | 0 | 0 | 70.4
| CONE-PVC-C-2-1/2 | CONECTOR PVC CAMPANA 2-1/2" | Costo Promedio | PZA | 0 | 0 | 55.6
| CONE-PVC-C-3/4 | CONECTOR PVC CAMPANA 3/4" | Costo Promedio | PZA | 0 | 0 | 37.2
| CONE-PVC-C-4 | CONECTOR PVC CAMPANA 4" | Costo Promedio | PZA | 0 | 0 | 97.8
| CONE-RO-1 | CONECTOR ROMEX 1" | Costo Promedio | PZA | 0 | 0 | 0
| CONE-RO-1/2 | CONECTOR ROMEX 1/2" | Costo Promedio | PZA | 0 | 0 | 3.4
| CONE-RO-3/4 | CONECTOR ROMEX 3/4" | Costo Promedio | PZA | 0 | 0 | 0
| CONE-ST-1 | CONECTOR STEEL 1" | Costo Promedio | PZA | 0 | 0 | 7.6
| CONE-ST-1/2 | CONECTOR STEEL 1/2" | Costo Promedio | PZA | 0 | 0 | 2.4
| CONE-ST-1-1/2 | CONECTOR STEEL 1-1/2" | Costo Promedio | PZA | 0 | 0 | 18.53
| CONE-ST-1-1/4 | CONECTOR STEEL 1-1/4" | Costo Promedio | PZA | 0 | 0 | 14.24
| CONE-ST-2 | CONECTOR STEEL 2" | Costo Promedio | PZA | 0 | 0 | 22.8
| CONE-ST-2-1/2 | CONECTOR STEEL 2-1/2" | Costo Promedio | PZA | 0 | 0 | 91.6
| CONE-ST-3/4 | CONECTOR STEEL 3/4" | Costo Promedio | PZA | 0 | 0 | 4.85
| CONE-ST-4 | CONECTOR STEEL 4" | Costo Promedio | PZA | 0 | 0 | 156.6
| CONE-VA-5/8 | CONECTOR PARA VARILLA DE TIERRA DE 5/8" CON PROTOCOLO | Costo Promedio | PZA | 0 | 0 | 29.3
| CONE-VCL-C1/0 | CONECTOR VCL-54 CAL 1/0 | Costo Promedio | PZA | 0 | 0 | 30.15
| CONE-VCL-C4/0 | CONECTOR VCL-54 CAL 4/0 | Costo Promedio | PZA | 0 | 0 | 39.43
| CONE-WP-1 | CONECTOR WP 1" | Costo Promedio | PZA | 0 | 0 | 20.6
| CONE-WP-1/2 | CONECTOR WP 1/2" | Costo Promedio | PZA | 0 | 0 | 5.2
| CONE-WP-1-1/2 | CONECTOR WP 1-1/2" | Costo Promedio | PZA | 0 | 0 | 33.2
| CONE-WP-1-1/4 | CONECTOR WP 1-1/4" | Costo Promedio | PZA | 0 | 0 | 26.02
| CONE-WP-2 | CONECTOR WP 2" | Costo Promedio | PZA | 0 | 0 | 46.4
| CONE-WP-2-1/2 | CONECTOR WP 2-1/2" | Costo Promedio | PZA | 0 | 0 | 111.8
| CONE-WP-3/4 | CONECTOR WP 3/4" | Costo Promedio | PZA | 0 | 0 | 6.4
| CONT-CA-20/125-3H-U | CONTACTO TWISTLOCK PARA CAJA 125V 20A 3H NEMA L5-20 (USADO) | Costo Promedio | PZA | 0 | 0 | 145
| CONT-CA-20/250-3H-U | CONTACTO TWISTLOCK PARA CAJA 250V 20A 3H NEMA L6-20 (USADO) | Costo Promedio | PZA | 0 | 0 | 154.6
| CONT-CA-20/277-3H-U | CONTACTO TWISTLOCK PARA CAJA 277V 20A 3H NEMA L7-20 (USADO) | Costo Promedio | PZA | 0 | 0 | 122
| CONT-CA-30/250-3H-U | CONTACTO TWISTLOCK PARA CAJA 250V 30A 3H NEMA L6-30 (USADO) | Costo Promedio | PZA | 0 | 0 | 165
| CONT-CA-30/250-4H-U | CONTACTO TWISTLOCK PARA CAJA 250V 30A 4H NEMA L15-30 (USADO) | Costo Promedio | PZA | 0 | 0 | 240
| CONT-DE-15/127-B-HUB | CONTACTO DECORA 127V 15A COLOR BLANCO MARCA HUBBEL | Costo Promedio | PZA | 0 | 0 | 0
| CONT-DO-T8-20/127-M | CONTACTO DOBLE 20 AMPERES 127 VOLTS TIPO 8 COLOR MARFIL LEVI | Costo Promedio | PZA | 0 | 0 | 27.5
| CONTR-1 | CONTRATUERCA 1" | Costo Promedio | PZA | 0 | 0 | 3.12
| CONTR-1/2 | CONTRATUERCA 1/2" | Costo Promedio | PZA | 0 | 0 | 1.17
| CONTR-1-1/2 | CONTRATUERCA 1-1/2" | Costo Promedio | PZA | 0 | 0 | 4.88
| CONTR-1-1/4 | CONTRATUERCA 1-1/4" | Costo Promedio | PZA | 0 | 0 | 4.1
| CONTR-2 | CONTRATUERCA 2" | Costo Promedio | PZA | 0 | 0 | 5.27
| CONTR-2-1/2 | CONTRATUERCA 2-1/2" | Costo Promedio | PZA | 0 | 0 | 16.58
| CONTR-3 | CONTRATUERCA 3" | Costo Promedio | PZA | 0 | 0 | 19.7
| CONTR-3/4 | CONTRATUERCA 3/4" | Costo Promedio | PZA | 0 | 0 | 1.76
| CONTR-4 | CONTRATUERCA 4" | Costo Promedio | PZA | 0 | 0 | 28.08
| CONTR-GA-5/8 | CONTRATUERCA GALVANIZADA 5/8" | Costo Promedio | PZA | 0 | 0 | 7
| CONT-SE-15/220 | CONTACTO SENCILLO 220V 15A TIPO CHINO | Costo Promedio | PZA | 0 | 0 | 0
| CONT-SE-20/125-M | CONTACTO SENCILLO 125V 20A COLOR MARFIL LEVITON | Costo Promedio | PZA | 0 | 0 | 26
| CONT-SE-30/220 | CONTACTO SENCILLO 220V 30A TIPO CHINO | Costo Promedio | PZA | 0 | 0 | 0
| CONT-TW-20/250 | CONTACTO 250V 20A TWIST LOCK NEMA L6-20-R MARCA LEGRAND | Costo Promedio | PZA | 0 | 0 | 0
| COP-AL-PO-TME-C4/0-477 | COPLE PONCHABLE CALIBRE 4/0-477ACSR TENSION MEDIA AL | Costo Promedio | PZA | 0 | 0 | 150
| COP-AL-PO-TMI-C1/0 | COPLE PONCHABLE CALIBRE 1/0 TENSION MINIMA AL | Costo Promedio | PZA | 0 | 0 | 9.21
| COP-AL-PO-TMI-C3/0 | COPLE PONCHABLE CALIBRE 3/0 TENSION MINIMA AL | Costo Promedio | PZA | 0 | 0 | 29
| COP-AL-PO-TMI-C4/0 | COPLE PONCHABLE CALIBRE 4/0 TENSION MINIMA AL | Costo Promedio | PZA | 0 | 0 | 42.96
| COP-CA-1/2-B | COPLE CANALETA 1/2" COLOR BLANCO | Costo Promedio | PZA | 0 | 0 | 0
| COP-CA-1/2-M | COPLE CANALETA 1/2" COLOR MARFIL | Costo Promedio | PZA | 0 | 0 | 31
| COP-CA-1-B | COPLE CANALETA 1" COLOR BLANCO | Costo Promedio | PZA | 0 | 0 | 0
| COP-CA-1-M | COPLE CANALETA 1" COLOR MARFIL | Costo Promedio | PZA | 0 | 0 | 37
| COP-CO-1 | COPLE CONDUIT 1" | Costo Promedio | PZA | 0 | 0 | 10.83
| COP-CO-1/2 | COPLE CONDUIT 1/2" | Costo Promedio | PZA | 0 | 0 | 5.51
| COP-CO-1-1/2 | COPLE CONDUIT 1-1/2" | Costo Promedio | PZA | 0 | 0 | 28.21
| COP-CO-1-1/4 | COPLE CONDUIT 1-1/4" | Costo Promedio | PZA | 0 | 0 | 21.11
| COP-CO-2 | COPLE CONDUIT 2" | Costo Promedio | PZA | 0 | 0 | 35.24
| COP-CO-2-1/2 | COPLE CONDUIT 2-1/2" | Costo Promedio | PZA | 0 | 0 | 63.2
| COP-CO-3/4 | COPLE CONDUIT 3/4" | Costo Promedio | PZA | 0 | 0 | 5.8
| COP-CO-4 | COPLE CONDUIT 4" | Costo Promedio | PZA | 0 | 0 | 236.84
| COP-CU-PO-C1/0-C | COPLE PONCHABLE CALIBRE 1/0 CU CORTO | Costo Promedio | PZA | 0 | 0 | 47.89
| COP-CU-PO-C1/0-L | COPLE PONCHABLE CALIBRE 1/0 CU LARGO | Costo Promedio | PZA | 0 | 0 | 51.2
| COP-CU-PO-C2 | COPLE PONCHABLE CALIBRE 2 DE COBRE | Costo Promedio | PZA | 0 | 0 | 54.8
| COP-CU-PO-C2/0-C | COPLE PONCHABLE CALIBRE 2/0 CU CORTO | Costo Promedio | PZA | 0 | 0 | 77.29
| COP-CU-PO-C3/0-C | COPLE PONCHABLE CALIBRE 3/0 CU CORTO | Costo Promedio | PZA | 0 | 0 | 63.18
| COP-CU-PO-C3/0-L | COPLE PONCHABLE CALIBRE 3/0 CU LARGO | Costo Promedio | PZA | 0 | 0 | 72.4
| COP-CU-PO-C300-C | COPLE PONCHABLE CALIBRE 300 CORTO DE COBRE | Costo Promedio | PZA | 0 | 0 | 110.5
| COP-CU-PO-C300-L | COPLE PONCHABLE CALIBRE 300 LARGO DE COBRE | Costo Promedio | PZA | 0 | 0 | 135
| COP-CU-PO-C350-C | COPLE PONCHABLE CALIBRE 350 CORTO DE COBRE | Costo Promedio | PZA | 0 | 0 | 129.17
| COP-CU-PO-C350-L | COPLE PONCHABLE CALIBRE 350 LARGO DE COBRE | Costo Promedio | PZA | 0 | 0 | 160
| COP-CU-PO-C4 | COPLE PONCHABLE CALIBRE 4 | Costo Promedio | PZA | 0 | 0 | 19.858
| COP-CU-PO-C4/0 | COPLE PONCHABLE CALIBRE 4/0 CU | Costo Promedio | PZA | 0 | 0 | 83.07
| COP-CU-PO-C500 | COPLE PONCHABLE CALIBRE 500 DE COBRE | Costo Promedio | PZA | 0 | 0 | 213.88
| COP-CU-PO-C6 | COPLE PONCHABLE CALIBRE 6 DE COBRE | Costo Promedio | PZA | 0 | 0 | 20.3475
| COP-CU-PO-C8 | COPLE PONCHABLE CALIBRE 8 CU | Costo Promedio | PZA | 0 | 0 | 20
| COP-DUC-4 | COPLE DUCTO METALICO 4"X4" | Costo Promedio | PZA | 0 | 0 | 39.64
| COP-FIN-CA-1-M | COPLE FINAL PARA CANALETA 1" COLOR MARFIL | Costo Promedio | PZA | 0 | 0 | 0
| COP-PO-C12-10-AM | COPLE PONCHABLE CALIBRE 12-10 COLOR AMARILLO | Costo Promedio | PZA | 0 | 0 | 1.81
| COP-PO-C16-14-AZ | COPLE PONCHABLE CALIBRE 16-14 COLOR AZUL | Costo Promedio | PZA | 0 | 0 | 1.45
| COP-PO-C18-R | COPLE PONCHABLE CALIBRE 18 COLOR ROJO | Costo Promedio | PZA | 0 | 0 | 1.78
| COP-PVC-1 | COPLE PVC 1" | Costo Promedio | PZA | 0 | 0 | 3.2
| COP-PVC-1/2 | COPLE PVC 1/2" | Costo Promedio | PZA | 0 | 0 | 1
| COP-PVC-1-1/2 | COPLE PVC 1-1/2" | Costo Promedio | PZA | 0 | 0 | 7.22
| COP-PVC-1-1/4 | COPLE PVC 1-1/4" | Costo Promedio | PZA | 0 | 0 | 4.68
| COP-PVC-2 | COPLE PVC 2" | Costo Promedio | PZA | 0 | 0 | 10.73
| COP-PVC-2-1/2 | COPLE PVC 2-1/2" | Costo Promedio | PZA | 0 | 0 | 14.4
| COP-PVC-2-1/2-B | COPLE PVC 2-1/2" BLANCO | Costo Promedio | PZA | 0 | 0 | 22
| COP-PVC-3/4 | COPLE PVC 3/4" | Costo Promedio | PZA | 0 | 0 | 2.5
| COP-PVC-4 | COPLE PVC 4" | Costo Promedio | PZA | 0 | 0 | 40
| COP-RO-1/4 | COPLE ROSCADO 1/4" | Costo Promedio | PZA | 0 | 0 | 3
| COP-RO-3/8 | COPLE ROSCADO 3/8" | Costo Promedio | PZA | 0 | 0 | 4
| COP-RO-GA-1 | COPLE ROSCADO GALVANIZADO 1" | Costo Promedio | PZA | 0 | 0 | 18
| COP-RO-GA-1/2 | COPLE ROSCADO GALVANIZADO 1/2" | Costo Promedio | PZA | 0 | 0 | 10
| COP-ST-1 | COPLE STEEL 1" | Costo Promedio | PZA | 0 | 0 | 7.6
| COP-ST-1/2 | COPLE STEEL 1/2" | Costo Promedio | PZA | 0 | 0 | 2.8
| COP-ST-1-1/2 | COPLE STEEL 1-1/2" | Costo Promedio | PZA | 0 | 0 | 19.05
| COP-ST-1-1/4 | COPLE STEEL 1-1/4" | Costo Promedio | PZA | 0 | 0 | 13.9
| COP-ST-2 | COPLE STEEL 2" | Costo Promedio | PZA | 0 | 0 | 22.83
| COP-ST-2-1/2 | COPLE STEEL 2-1/2" | Costo Promedio | PZA | 0 | 0 | 69.2
| COP-ST-3/4 | COPLE STEEL 3/4" | Costo Promedio | PZA | 0 | 0 | 4.8
| COP-T-CA-1/2-B | COPLE T PARA CANALETA 1/2" COLOR BLANCO | Costo Promedio | PZA | 0 | 0 | 39.5
| COP-T-CA-1/2-M | COPLE T PARA CANALETA 1/2" COLOR MARFIL | Costo Promedio | PZA | 0 | 0 | 0
| COP-WP-1 | COPLE WP 1" | Costo Promedio | PZA | 0 | 0 | 12.8
| COP-WP-1/2 | COPLE WP 1/2" | Costo Promedio | PZA | 0 | 0 | 6.6
| COP-WP-1-1/2 | COPLE WP 1-1/2" | Costo Promedio | PZA | 0 | 0 | 34.8
| COP-WP-1-1/4 | COPLE WP 1-1/4" | Costo Promedio | PZA | 0 | 0 | 23
| COP-WP-2 | COPLE WP 2" | Costo Promedio | PZA | 0 | 0 | 44
| COP-WP-2-1/2 | COPLE WP 2-1/2" | Costo Promedio | PZA | 0 | 0 | 112.6
| COP-WP-3/4 | COPLE WP 3/4" | Costo Promedio | PZA | 0 | 0 | 7.2
| COP-WP-A-4 | COPLE WP 4" ALTO | Costo Promedio | PZA | 0 | 0 | 237.4
| COP-WP-B-4 | COPLE WP 4" BAJO | Costo Promedio | PZA | 0 | 0 | 237.4
| COR-PL-31-CR31N | CORREDERA PLASTICA AMARILLA DE 31" CAT. CR31N | Costo Promedio | PZA | 0 | 0 | 466.96
| CR15IG | CONTACTO DOBLE 15 AMPERES 127 V TIPO 8 COLOR NARANJA CR15IG | Costo Promedio | PZA | 0 | 0 | 75
| CR20-I | CONTACTO DOBLE 125V 20A CAT. CR20-I LEVITON | Costo Promedio | PZA | 0 | 0 | 0
| CRU-ME-PR200 | CRUCETA METALICA PR200 | Costo Promedio | PZA | 0 | 0 | 472.81
| CRU-ME-PR250 | CRUCETA METALICA PR250 | Costo Promedio | PZA | 0 | 0 | 724.55
| CRU-ME-PT200 | CRUCETA METALICA PT200 | Costo Promedio | PZA | 0 | 0 | 325.26
| CRU-ME-PT250 | CRUCETA METALICA PT250 | Costo Promedio | PZA | 0 | 0 | 0
| CRU-ME-PV75 | CRUCETA METALICA PV75 | Costo Promedio | PZA | 0 | 0 | 0
| CS115-2I | APAGADOR SENCILLO 15 AMPERES 120/277 V TIPO PALANCA MARFIL L | Costo Promedio | PZA | 0 | 0 | 25
| CUC-IU-27KV | CUCHILLA 27 KV TIPO V MARCA IUSA | Costo Promedio | PZA | 0 | 0 | 1085.81
| CUC-IU-27KV-U | CUCHILLA DE PORCELANA 27 KV TIPO V MARCA IUSA (USADA) | Costo Promedio | PZA | 0 | 0 | 1085.81
| CUC-PO-200A | CUCHILLA DE POTENCIA SMD-20, 35.5 KV 200 AMP MARCA S&C | Costo Promedio | PZA | 0 | 0 | 0
| CUC-PO-38KV-U | CUCHILLA DE PORCELANA 38 KV TIPO V 100 AMP (USADA) | Costo Promedio | PZA | 0 | 0 | 0
| CUR-CON-1 | CURVA CONDUIT 1" | Costo Promedio | PZA | 0 | 0 | 18
| CUR-CON-1-1/4 | CURVA CONDUIT 1-1/4" | Costo Promedio | PZA | 0 | 0 | 69
| CUR-PVC-1 | CURVA PVC 1" | Costo Promedio | PZA | 0 | 0 | 13.6
| CUR-PVC-1/2 | CURVA PVC 1/2" | Costo Promedio | PZA | 0 | 0 | 6.63
| CUR-PVC-1-1/2 | CURVA PVC 1-1/2" | Costo Promedio | PZA | 0 | 0 | 24.77
| CUR-PVC-1-1/4 | CURVA PVC 1-1/4" | Costo Promedio | PZA | 0 | 0 | 0
| CUR-PVC-2 | CURVA PVC 2" | Costo Promedio | PZA | 0 | 0 | 44.85
| CUR-PVC-2-1/2 | CURVA PVC 2-1/2" | Costo Promedio | PZA | 0 | 0 | 65.91
| CUR-PVC-3 | CURVA PVC 3" | Costo Promedio | PZA | 0 | 0 | 0
| CUR-PVC-3/4 | CURVA PVC 3/4" | Costo Promedio | PZA | 0 | 0 | 8.78
| CUR-PVC-4 | CURVA PVC 4" | Costo Promedio | PZA | 0 | 0 | 0
| CUR-ST-1 | CURVA STEEL 1" | Costo Promedio | PZA | 0 | 0 | 31.56
| CUR-ST-1/2 | CURVA STEEL 1/2" | Costo Promedio | PZA | 0 | 0 | 0
| CUR-ST-1-1/2 | CURVA STEEL 1-1/2" | Costo Promedio | PZA | 0 | 0 | 63.98
| CUR-ST-1-1/4 | CURVA STEEL 1-1/4" | Costo Promedio | PZA | 0 | 0 | 55.42
| CUR-ST-2 | CURVA STEEL 2" | Costo Promedio | PZA | 0 | 0 | 97.41
| CUR-ST-2-1/2 | CURVA STEEL 2-1/2" | Costo Promedio | PZA | 0 | 0 | 306.52
| CUR-ST-3 | CURVA STEEL 3" | Costo Promedio | PZA | 0 | 0 | 0
| CUR-ST-3/4 | CURVA STEEL 3/4" | Costo Promedio | PZA | 0 | 0 | 14.5
| CUR-ST-4 | CURVA STEEL 4" | Costo Promedio | PZA | 0 | 0 | 0
| D215EE | INT. 1X15 SIEMENS CAT. D215EE | Costo Promedio | PZA | 0 | 0 | 62.42
| DAD-1/4 | DADO 1/4 PARA TALADRO | Costo Promedio | PZA | 0 | 0 | 38
| DAD-3/8 | DADO 3/8 PARA TALADRO | Costo Promedio | PZA | 0 | 0 | 44
| DAD-5/16 | DADO 5/16 PARA TALADRO | Costo Promedio | PZA | 0 | 0 | 40
| DISC-CON-4-1/2 | DISCO DE CORTE CONCRETO DE 4-1/2" | Costo Promedio | PZA | 0 | 0 | 0
| DISC-MET-14 | DISCO DE CORTE METAL DE 14" | Costo Promedio | PZA | 0 | 0 | 0
| DISC-MET-4-1/2-AI | DISCO DE CORTE METAL DE 4-1/2" PARA ACERO INOXIDABLE | Costo Promedio | PZA | 0 | 0 | 0
| DISP-TR | DISPOSITIVO PARA TRANSFORMADOR | Costo Promedio | PZA | 0 | 0 | 294.42
| DU221RB | DESCONECTADOR 2X30 SQ-D CAT. DU221RB | Costo Promedio | PZA | 0 | 0 | 0
| DU222RB-U | DESCONECTADOR 2X60 SQ-D CAT. DU222RB (USADO) | Costo Promedio | PZA | 0 | 0 | 0
| DU321 | DESCONECTADOR 3X30 SQ-D CAT. DU321 | Costo Promedio | PZA | 0 | 0 | 0
| DU321RB | DESCONECTADOR 3X30 SQ-D CAT. DU321RB | Costo Promedio | PZA | 0 | 0 | 0
| DU322RB | DESCONECTADOR 3X60 SQ-D CAT. DU322RB | Costo Promedio | PZA | 0 | 0 | 1722.8
| DU322RB-U | DESCONECTADOR 3X60 SQ-D CAT. DU322RB (USADO) | Costo Promedio | PZA | 0 | 0 | 1722.8
| DU324RB-U | DESCONECTADOR 200A SQ-D CAT. DU324RB (USADO) | Costo Promedio | PZA | 0 | 0 | 7603.6
| DUC-ME-4X4X3 | DUCTO METALICO 4X4X3 FT (USADO) | Costo Promedio | PZA | 0 | 0 | 331.6
| DULUXVALUEELTWIST20W/865 | FOCO FLUORESCENTE 20 WATTS 127 VOLTS LUZ BLANCA MARCA OSRAM | Costo Promedio | PZA | 0 | 0 | 36.1
| ECGSALIDAM6 | LUMINARIA DE EMERGENCIA COMBINADA CON LETRERO DE SALIDA MARC | Costo Promedio | PZA | 0 | 0 | 0
| ED63B070MX-U | INT. 3X70 SIEMENS CAT. ED63B070MX (USADO) | Costo Promedio | PZA | 0 | 0 | 1875
| ED63B125MX-U | INT. 3X125 SIEMENS CAT. ED63B125MX (USADO) | Costo Promedio | PZA | 0 | 0 | 1450
| EDB24015-U | INT. 2X15 SQ-D CAT. EDB24015 (USADO) | Costo Promedio | PZA | 0 | 0 | 0
| EDB34015 | INT. 3X15 SQ-D CAT. EDB34015 | Costo Promedio | PZA | 0 | 0 | 1506.2
| EDB34015-U | INT. 3X15 SQ-D CAT. EDB34015 (USADO) | Costo Promedio | PZA | 0 | 0 | 1506.2
| ELM2LEDM12 | LUMINARIA DE EMERGENCIA 5.4 WATTS LITHONIA CAT. ELM2LEDM12 | Costo Promedio | PZA | 0 | 0 | 0
| EMP-COND-3/4 | EMPAQUE PARA CONDULET 3/4" | Costo Promedio | PZA | 0 | 0 | 7.01
| ENV-120 | MONITOREO ENVOY MARCA ENPHASE MODELO ENV-120 | Costo Promedio | PZA | 0 | 0 | 0
| ESP-POL | ESPUMA POLIURETANO TOUCH N FOAM COLOR VERDE 340 GR | Costo Promedio | PZA | 0 | 0 | 146
| ESQU-90-CA-1/2-B | ESQUINA 90 PARA CANALETA DE 1/2" COLOR BLANCO | Costo Promedio | PZA | 0 | 0 | 0
| ESQU-90-CA-1/2-M | ESQUINA 90 PARA CANALETA DE 1/2" COLOR MARFIL | Costo Promedio | PZA | 0 | 0 | 0
| ESQU-90-CA-1-M | ESQUINA 90 PARA CANALETA DE 1" COLOR MARFIL | Costo Promedio | PZA | 0 | 0 | 46.5
| ESQU-EXT-CA-1/2-M | ESQUINA EXTERNA PARA CANALETA DE 1/2" COLOR MARFIL | Costo Promedio | PZA | 0 | 0 | 39.5
| ESQU-EXT-CA-1-M | ESQUINA EXTERNA PARA CANALETA DE 1" COLOR MARFIL | Costo Promedio | PZA | 0 | 0 | 46.5
| ESQU-INT-CA-1/2-M | ESQUINA INTERNA PARA CANALETA DE 1/2" COLOR MARFIL | Costo Promedio | PZA | 0 | 0 | 39.5
| ESQU-INT-CA-1-M | ESQUINA INTERNA PARA CANALETA DE 1" COLOR MARFIL | Costo Promedio | PZA | 0 | 0 | 46.5
| ESTRIBO | ESTRIBO IDE | Costo Promedio | PZA | 0 | 0 | 96.45
| ET10-240-40 | ACOPLADOR PARA CABLE FOTOVOLTAICO PORTRAIT ENPHASE MOD. ET10 | Costo Promedio | PZA | 0 | 0 | 0
| ET-TERM-10 | TAPON FINAL PARA CABLE FOTOVOLTAICO ENPHASE MOD. ET-TERM-10 | Costo Promedio | PZA | 0 | 0 | 52
| EU2LEDM12 | LUMINARIA DE EMERGENCIA 5.4 WATTS LITHONIA CAT. EU2LEDM12 | Costo Promedio | PZA | 0 | 0 | 342.6
| EXN50W12V | FOCO HALOGENO 50 WATTS MR16 12 V MARCA TECNO LITE CAT. EXN50 | Costo Promedio | PZA | 0 | 0 | 17.29
| EXN-SMDLED/3W/30 | FOCO MR16LED 3 WATTS 12 VOLTS MARCA TECNO LITE CAT.EXN-SMD | Costo Promedio | PZA | 0 | 0 | 0
| EXPHBL4545-U | LUMINARIA FLUORESCENTE HIGH BAY 4X54 WATTS COOPER CAT. EXPHB | Costo Promedio | PZA | 0 | 0 | 0
| EXPHBL454T5-L5 | LUMINARIA FLUORESCENTE HIGH BAY 4X54 WATTS COOPER CAT. EXPHB | Costo Promedio | PZA | 0 | 0 | 1250
| EZSXTEU2GWEM | LUMINARIA LETRERO DE SALIDA EZSXTEU2GWEM MARCA AMERICAN LITE | Costo Promedio | PZA | 0 | 0 | 410.28
| F32T8SPP50MEX | FOCO FLUORESCENTE 32 WATTS 5000 4' GE (CAJA 36 PZA) | Costo Promedio | PZA | 0 | 0 | 0
| F40T12/D/XPT | FOCO FLUORESCENTE 40 WATTS PHILIPS | Costo Promedio | PZA | 0 | 0 | 30.6
| F54T5/841HO | FOCO FLUORESCENTE 54 WATTS 4100 4' PHILIPS CAT. F54T5/841HO | Costo Promedio | PZA | 0 | 0 | 70.2
| F54W/T5/841/ECO | FOCO FLUORESCENTE 54 WATTS 4100 4' GE CAT. F54W/T5/841/ECO | Costo Promedio | PZA | 0 | 0 | 36.9
| FA100S | GABINETE PARA SOBREPONER CAT. FA100S | Costo Promedio | PZA | 0 | 0 | 1114.6
| FA32015-U | INT. 3X15 SQ-D CAT. FA32015 (USADO) | Costo Promedio | PZA | 0 | 0 | 2237
| FA32020-U | INT. 3X20 SQ-D CAT. FA32020 (USADO) | Costo Promedio | PZA | 0 | 0 | 2237
| FA32030-U | INT. 3X30 SQ-D CAT. FA32030 (USADO) | Costo Promedio | PZA | 0 | 0 | 2237
| FA32050-U | INT. 3X50 SQ-D CAT. FA32050 (USADO) | Costo Promedio | PZA | 0 | 0 | 2237
| FA32060-U | INT. 3X60 SQ-D CAT. FA32060 (USADO) | Costo Promedio | PZA | 0 | 0 | 2237
| FA32070-U | INT. 3X70 SQ-D CAT. FA32070 (USADO) | Costo Promedio | PZA | 0 | 0 | 3466.6
| FA32080-U | INT. 3X80 SQ-D CAT. FA32080 (USADO) | Costo Promedio | PZA | 0 | 0 | 3466.6
| FA32090-U | INT. 3X90 SQ-D CAT. FA32090 (USADO) | Costo Promedio | PZA | 0 | 0 | 3466.6
| FA32100-U | INT. 3X100 SQ-D CAT. FA32100 (USADO) | Costo Promedio | PZA | 0 | 0 | 2993.6
| FA34030-U | INT. 3X30 SQ-D CAT. FA34030 (USADO) | Costo Promedio | PZA | 0 | 0 | 0
| FA34040-U | INT. 3X40 SQ-D CAT. FA34040 (USADO) | Costo Promedio | PZA | 0 | 0 | 0
| FA34050-U | INT. 3X50 SQ-D CAT. FA34050 (USADO) | Costo Promedio | PZA | 0 | 0 | 3701.6
| FA34060-U | INT. 3X60 SQ-D CAT. FA34060 (USADO) | Costo Promedio | PZA | 0 | 0 | 3701.6
| FA34070-U | INT. 3X70 SQ-D CAT. FA34070 (USADO) | Costo Promedio | PZA | 0 | 0 | 0
| FA34090-U | INT. 3X90 SQ-D CAT. FA34090 (USADO) | Costo Promedio | PZA | 0 | 0 | 4294
| FA34100-U | INT. 3X100 SQ-D CAT. FA34100 (USADO) | Costo Promedio | PZA | 0 | 0 | 4294
| FA36050-U | INT. 3X50 SQ-D CAT. FA36050 (USADO) | Costo Promedio | PZA | 0 | 0 | 3701.6
| FA36080-U | INT. 3X80 SQ-D CAT. FA36080 (USADO) | Costo Promedio | PZA | 0 | 0 | 4500.99
| FAL24060-U | INT. 2X60 SQ-D CAT. FAL24060 (USADO) | Costo Promedio | PZA | 0 | 0 | 2633
| FAL34015-U | INT. 3X15 SQ-D CAT. FAL34015 (USADO) | Costo Promedio | PZA | 0 | 0 | 3701.6
| FAL34030-U | INT. 3X30 SQ-D CAT. FAL34030 (USADO) | Costo Promedio | PZA | 0 | 0 | 3701.6
| FAL34050-U | INT. 3X50 SQ-D CAT. FAL34050 (USADO) | Costo Promedio | PZA | 0 | 0 | 3791.58
| FAL34070-U | INT. 3X70 SQ-D CAT. FAL34070 (USADO) | Costo Promedio | PZA | 0 | 0 | 3846.18
| FAL34100-U | INT. 3X100 SQ-D CAT. FAL34100 (USADO) | Costo Promedio | PZA | 0 | 0 | 4160
| FAL36100-U | INT. 3X100 SQ-D CAT. FAL36100 (USADO) | Costo Promedio | PZA | 0 | 0 | 4160
| FB32T8/850 | FOCO FLUORESCENTE 32 WATTS 5000 TIPO U HAVELLS | Costo Promedio | PZA | 0 | 0 | 99.04
| FB32T8/TL850/6/ALTO | FOCO FLUORESCENTE 32 WATTS 5000 TIPO U PHILIPS CAT. FB32T8/T | Costo Promedio | PZA | 0 | 0 | 73.32
| FF5114 | FILTRO DE COMBUSTIBLE DE DIESEL FF5114 | Costo Promedio | PZA | 0 | 0 | 90
| FG2139-X10 | FOCO INCANDESCENTE 116W 120V MARCA GE COD. FG2139-X10 | Costo Promedio | PZA | 0 | 0 | 100
| FH36060-U | INT. 3X60 SQ-D CAT. FH36060 (USADO) | Costo Promedio | PZA | 0 | 0 | 4945.4
| FLE-ME-3/4-C/100FT | FLEJE METALICO 3/4" (1 ROLLO TIENE 100 FT) | Costo Promedio | ML | 0 | 0 | 0
| FLU-DIR | FLUIDO PARA DIRECCION HIDRAULICA 943 ML | Costo Promedio | PZA | 0 | 0 | 40
| FOC-DIC-HA-MR11-35W | FOCO DICROICO HALOGENO 35 WATTS MR11 | Costo Promedio | PZA | 0 | 0 | 70
| FOC-DIC-LED-3W/120V-SL | FOCO DICROICO LED 3 WATTS 120 VOLTS TECNO LITE | Costo Promedio | PZA | 0 | 0 | 0
| FOC-DIC-LED-7W/120V-TL | FOCO DICROICO LED 7 WATTS 120 VOLTS TECNO LITE | Costo Promedio | PZA | 0 | 0 | 0
| FOC-EST-AZ-6OW-120V | FOCO PARA ESTUDIO 60W AZUL 120 V MARCA PHILLIPS COD. A60 | Costo Promedio | PZA | 0 | 0 | 10
| FOC-FL-20W-PH | FOCO FLUORESCENTE ESPIRAL 20 WATTS LUZ BLANCA PHILIPS | Costo Promedio | PZA | 0 | 0 | 39
| FOC-FL-32W-OS | FOCO FLUORESCENTE 32 WATTS MARCA OSRAM | Costo Promedio | PZA | 0 | 0 | 17.2
| FOC-FL50008-59W-GE | FOCO FLUORESCENTE 59 WATTS 5000 8' GE | Costo Promedio | PZA | 0 | 0 | 0
| FOC-FL-6500E-23W-GE | FOCO FLUORESCENTE 23 WATTS 6500 ESPIRAL GE | Costo Promedio | PZA | 0 | 0 | 34.11
| FOC-HAL-1000W-220V-OSR | FOCO HALOGENO 1000 WATTS 220VOLTS MARCA OSRAM CAT. NO TIENE | Costo Promedio | PZA | 0 | 0 | 150
| FOC-HAL-1500W-220V-OSR | FOCO HALOGENO 1500 WATTS 220VOLTS MARCA OSRAM CAT. NO TIENE | Costo Promedio | PZA | 0 | 0 | 150
| FOC-HAL-1500W-220V-TEC | FOCO HALOGENO 1500 WATTS 220 V MARCA TECNO LITE CAT. NO TIEN | Costo Promedio | PZA | 0 | 0 | 150
| FOC-HAL-CAP-20W-12V-PH | FOCO HALOGENO CAPSULA 20W 12V MARCA PHILLIPS | Costo Promedio | PZA | 0 | 0 | 11
| FOC-HA-PHI-75W | FOCO HALOGENO 75 WATTS (REFLECTOR) 130 V MARCA PHILLIPS | Costo Promedio | PZA | 0 | 0 | 0
| FOT-TCA-105/285 | FOTOCELDA TIPO CANDADO 105-285 VOLTS | Costo Promedio | PZA | 0 | 0 | 85
| FOT-TCA-105/305 | FOTOCELDA TIPO CANDADO 105-305 VOLTS 1000W | Costo Promedio | PZA | 0 | 0 | 90
| FOT-TCA-120 | FOTOCELDA TIPO CANDADO 120 VOLTS MARCA TORK | Costo Promedio | PZA | 0 | 0 | 0
| FR32050-U | INT. 3X50 SQ-D CAT. FR32050 (USADO) | Costo Promedio | PZA | 0 | 0 | 3360.24
| FS1251 | FILTRO SEPARADOR DE AGUA FLEETWARD CAT. FS1251 | Costo Promedio | PZA | 0 | 0 | 115.63
| FULM-C-22-A | FULMINANTE CALIBRE 22 AMARILLO | Costo Promedio | PZA | 0 | 0 | 2.17
| FULM-C-22-R | FULMINANTE CALIBRE 22 ROJO | Costo Promedio | PZA | 0 | 0 | 2.17
| FULM-C-22-V | FULMINANTE CALIBRE 22 VERDE | Costo Promedio | PZA | 0 | 0 | 2.17
| FUS-LI-10A-K | FUSIBLE LISTON 25KV 10A K | Costo Promedio | PZA | 0 | 0 | 44.94
| FUS-LI-12A-K | FUSIBLE LISTON 25KV 12A K | Costo Promedio | PZA | 0 | 0 | 29.39
| FUS-LI-20A-K | FUSIBLE LISTON 25KV 20A K | Costo Promedio | PZA | 0 | 0 | 42.25
| FUS-LI-25A-K | FUSIBLE LISTON 25KV 25A K | Costo Promedio | PZA | 0 | 0 | 43.33
| FUS-LI-30A-K | FUSIBLE LISTON 25KV 30A K | Costo Promedio | PZA | 0 | 0 | 65
| FUS-LI-3A-K | FUSIBLE LISTON 15KV 3A K | Costo Promedio | PZA | 0 | 0 | 39.44
| FUS-LI-40A-K | FUSIBLE LISTON 25KV 40A K | Costo Promedio | PZA | 0 | 0 | 65
| FUS-LI-50A-K | FUSIBLE LISTON 25KV 50A K | Costo Promedio | PZA | 0 | 0 | 65
| FUS-LI-6A-K | FUSIBLE LISTON 25KV 6A K | Costo Promedio | PZA | 0 | 0 | 29.39
| FUS-LI-8A-K | FUSIBLE LISTON 25KV 8A K | Costo Promedio | PZA | 0 | 0 | 27.53
| FUS-PO-10A-U | FUSIBLE POTENCIA 10 AMP USADO | Costo Promedio | PZA | 0 | 0 | 3235
| FUS-PO-12A-U | FUSIBLE POTENCIA 12 AMP USADO | Costo Promedio | PZA | 0 | 0 | 0
| FUS-PO-15A-U | FUSIBLE POTENCIA 15 AMP USADO | Costo Promedio | PZA | 0 | 0 | 0
| FUS-PO-20A-U | FUSIBLE POTENCIA 20 AMP USADO | Costo Promedio | PZA | 0 | 0 | 3235
| FUS-PO-25A-U | FUSIBLE POTENCIA 25 AMP USADO | Costo Promedio | PZA | 0 | 0 | 0
| FUS-PO-30A-U | FUSIBLE POTENCIA 30 AMP USADO | Costo Promedio | PZA | 0 | 0 | 3235
| FUS-PO-3A | FUSIBLE POTENCIA 3 AMP NUEVO | Costo Promedio | PZA | 0 | 0 | 0
| FUS-PO-6A | FUSIBLE POTENCIA 6 AMP NUEVO | Costo Promedio | PZA | 0 | 0 | 3235
| FUS-PO-6A-U | FUSIBLE POTENCIA 6 AMP USADO | Costo Promedio | PZA | 0 | 0 | 3235
| FUS-PO-80A-U | FUSIBLE POTENCIA 80 AMP USADO | Costo Promedio | PZA | 0 | 0 | 3235
| FUS-PO-U | FUSIBLE POTENCIA SIN CAPACIDAD USADO | Costo Promedio | PZA | 0 | 0 | 0
| G10557753 | FOCO ADITIVO METALICO 1000W MARCA OSRAM 250 V COD. G10557753 | Costo Promedio | PZA | 0 | 0 | 340.6
| G9343 | FILTRO DE COMBUSTUBLE MODELO G9343 MARCA DURALAST | Costo Promedio | PZA | 0 | 0 | 70
| GANCHO-3/4 | GANCHO PARA LUMINARIA ROSCA 3/4 (USADO) | Costo Promedio | PZA | 0 | 0 | 120
| GANCHO-PO | GANCHO PARA POLIN | Costo Promedio | PZA | 0 | 0 | 3
| GANCHO-PO-CA | GANCHO POLIN PARA CADENA | Costo Promedio | PZA | 0 | 0 | 15
| GF15ILA | CONTACTO DOBLE 15 AMPERES 127 VOLTS GFI COLOR MARFIL HUBBEL | Costo Promedio | PZA | 0 | 0 | 222.6
| GF15WLA | CONTACTO DOBLE 15 AMPERES 127 VOLTS GFI COLOR BLANCO HUBBEL | Costo Promedio | PZA | 0 | 0 | 222.6
| GF323N-U | DESCONECTADOR 3Ø C/FUSIBLES 7 AMP. SIEMENS CAT. GF323N (USA | Costo Promedio | PZA | 0 | 0 | 2900
| GFNT1-I | CONTACTO DOBLE 15 AMPERES 125 VOLTS GFI COLOR MARFIL LEVITON | Costo Promedio | PZA | 0 | 0 | 190.6
| GFNT1-W | CONTACTO DOBLE 15 AMPERES 125 VOLTS GFI COLOR BLANCO LEVITON | Costo Promedio | PZA | 0 | 0 | 190.6
| GRA-FL-3/4 | GRAPA PARA FLEJE 3/4" | Costo Promedio | PZA | 0 | 0 | 7
| GRA-PL | GRAPA PARA PLAFON | Costo Promedio | PZA | 0 | 0 | 5
| GRA-RO | GRAPA PARA CABLE ROMEX | Costo Promedio | PZA | 0 | 0 | 1
| GR-LED-REF-50W | LUMINARIA LED REFLECTOR 50 WATTS 6000° 265 VOLTS GROEN | Costo Promedio | PZA | 0 | 0 | 720
| GSW-123-APA | APAGADOR SENCILLO 20 AMPERES 120 VOLTS TIPO PALANCA MARFIL | Costo Promedio | PZA | 0 | 0 | 0
| GSW-123-INT | INTERRUPTOR DE PALANCA DE CONTACTO MOMENTANEO | Costo Promedio | PZA | 0 | 0 | 62.13
| GUAN-PIE | GUANTE DE PIEL | Costo Promedio | PZA | 0 | 0 | 0
| GUAR-CABO-3/8 | GUARDA CABO DE 3/8" GALVANIZADO | Costo Promedio | PZA | 0 | 0 | 8.94
| H-715/N | LUMINARIA DECORATIVA TIPO ESTACA 50 WATTS MARCA TECNOLITE CA | Costo Promedio | PZA | 0 | 0 | 0
| HDA36050 | INT. 3X50 SQ-D CAT. HDA36050 (NUEVO) | Costo Promedio | PZA | 0 | 0 | 3701.6
| HDA36070 | INT. 3X70 SQ-D CAT. HDA36070 | Costo Promedio | PZA | 0 | 0 | 4294
| HDA36080 | INT. 3X80 SQ-D CAT. HDA36080 | Costo Promedio | PZA | 0 | 0 | 0
| HDA36100 | INT. 3X100 SQ-D CAT. HDA36100 (NUEVO) | Costo Promedio | PZA | 0 | 0 | 0
| HDA36125 | INT. 3X125 SQ-D CAT. HDA36125 (NUEVO) | Costo Promedio | PZA | 0 | 0 | 6439.6
| HDL36150 | INT. 3X150 SQ-D CAT. HDL36150 | Costo Promedio | PZA | 0 | 0 | 6237.8
| HEL-20W/65-T2 | FOCO FLUORESCENTE ESPIRAL 20 WATTS TECNOLITE HEL-20W/65-T2 | Costo Promedio | PZA | 0 | 0 | 42
| HER-APA-PO-AB | HERRAJE PARA APARTARRAYO O CUCHILLA (JUEGO) | Costo Promedio | PZA | 0 | 0 | 40
| HER-FU-PO | HERRAJE PARA FUSIBLE DE POTENCIA (JUEGO) | Costo Promedio | PZA | 0 | 0 | 1900
| HGA36070 | INT. 3X70 SQ-D CAT. HGA36070 (NUEVO) | Costo Promedio | PZA | 0 | 0 | 0
| HL0201B2GW-ESP | LUMINARIA LETRERO DE EMERGENCIA HOWARD CAT. HL0201B2GW-ESP | Costo Promedio | PZA | 0 | 0 | 0
| HNM4BL | TAPON PARA INTERRUPTOR I-LINE DE 4.5" CAT. HNM4BL | Costo Promedio | PZA | 0 | 0 | 331.4
| HOM120 | INT. 1X20 SQ-D CAT. HOM120 | Costo Promedio | PZA | 0 | 0 | 39.6
| HOMT2020 | INT. SQ-D TANDEM 20+20 CAT. HOMT2020 | Costo Promedio | PZA | 0 | 0 | 95.6
| HOR-GU | HORQUILLA CON GUARDACABO | Costo Promedio | PZA | 0 | 0 | 42.48
| HU362 | DESCONECTADOR 3X60 SQ-D CAT. HU362 | Costo Promedio | PZA | 0 | 0 | 2726.6
| HU363RB | DESCONECTADOR 3X100 SQ-D CAT. HU363RB | Costo Promedio | PZA | 0 | 0 | 0
| HU364 | DESCONECTADOR 3X200 SQ-D CAT. HU364 | Costo Promedio | PZA | 0 | 0 | 0
| HUB-1 | HUB 1" | Costo Promedio | PZA | 0 | 0 | 13
| HUB-1-1/2 | HUB 1-1/2" | Costo Promedio | PZA | 0 | 0 | 13.5
| HUB-1-1/4 | HUB 1-1/4" | Costo Promedio | PZA | 0 | 0 | 14
| HUB-2 | HUB 2" | Costo Promedio | PZA | 0 | 0 | 14
| HUB-2-1/2 | HUB 2-1/2" | Costo Promedio | PZA | 0 | 0 | 85
| HUB-3/4 | HUB 3/4" | Costo Promedio | PZA | 0 | 0 | 0
| HUB-CIEGO | HUB CIEGO | Costo Promedio | PZA | 0 | 0 | 61.4
| IBG120000LMSEFAFLGNDMVOLT | LUMINARIA LED REFLECTOR IBG LITHONIA CAT. IBG120000LMSEFAFLG | Costo Promedio | PZA | 0 | 0 | 3224.8
| IBG12LMVOLT | LUMINARIA HIGH BAY LED LITHONIA CAT. IBG12LMVOLT | Costo Promedio | PZA | 0 | 0 | 0
| IBH11LMVOLT-U | LUMINARIA HIGH BAY LED LITHONIA 150W 120/277V CAT. IBH11ML20 | Costo Promedio | PZA | 0 | 0 | 3840.87
| IBH12000LMSD080MDMVOLTOZ1050K | LUMINARIA IBH12000LMSD080MDMVOLTOZI050K70CRIWH MARCA LITHONI | Costo Promedio | PZA | 0 | 0 | 0
| IBH12LMVOLT-U | LUMINARIA HIGH BAY MARCA LITHONIA CAT. IBH12ML (USADA) | Costo Promedio | PZA | 0 | 0 | 2760.8
| IBZ454LGEB10PS9 | LUMINARIA FLUORESCENTE HIGH BAY 4X54 WATTS LITHONIA CAT. IBZ | Costo Promedio | PZA | 0 | 0 | 1079.4256
| IBZ454LGEB10PS9-U | LUMINARIA FLUORESCENTE HIGH BAY 4X54 WATTS LITHONIA CAT. IBZ | Costo Promedio | PZA | 0 | 0 | 1157.2
| J250S | GABINETE METALICO PARA INTERRUPTOR MARCA SQ-D CAT. J250S | Costo Promedio | PZA | 0 | 0 | 2917.2
| JCD20 | FOCO HALOGENO CAPSULA 20W 130V MARCA TECNO LITE CAT. JCD20 | Costo Promedio | PZA | 0 | 0 | 18.1
| JCDR/C130V50W | FOCO HALOGENO 50 WATTS MR16 130 V MARCA SANLIGHT CAT. JCDR/C | Costo Promedio | PZA | 0 | 0 | 0
| JDL36200 | INT. 3X200 SQ-D CAT. JDL36200 | Costo Promedio | PZA | 0 | 0 | 0
| KA36125-U | INT. 3X125 SQ-D CAT. KA36125 (USADO) | Costo Promedio | PZA | 0 | 0 | 4294
| KA36200-U | INT. 3X200 SQ-D CAT. KA36200 (USADO) | Costo Promedio | PZA | 0 | 0 | 0
| KA36225-U | INT. 3X225 SQ-D CAT. KA36225 (USADO) | Costo Promedio | PZA | 0 | 0 | 0
| KAL36100-U | INT. 3X100 SQ-D CAT. KAL36100 (USADO) | Costo Promedio | PZA | 0 | 0 | 6237.8
| KAL36125-U | INT. 3X125 SQ-D CAT. KAL36125 (USADO) | Costo Promedio | PZA | 0 | 0 | 6237.8
| KAL36150-U | INT. 3X150 SQ-D CAT. KAL36150 (USADO) | Costo Promedio | PZA | 0 | 0 | 6237.8
| KAL36175-U | INT. 3X175 SQ-D CAT. KAL36175 (USADO) | Costo Promedio | PZA | 0 | 0 | 0
| KH36225-U | INT. 3X225 SQ-D CAT. KH36225 (USADO) | Costo Promedio | PZA | 0 | 0 | 0
| L14670 | FILTRO DE ACEITE PUROLATOR PREMIUM PLUS MODELO L14670 | Costo Promedio | PZA | 0 | 0 | 50
| L1630-C | CONTACTO 480V 30A TWIST LOCK PARA EXTENSION NEMA L16-30C LEG | Costo Promedio | PZA | 0 | 0 | 160
| L1630-P | CLAVIJA TWISTLOCK 480V 30A NEMA L16-30P MARCA LEGRAND | Costo Promedio | PZA | 0 | 0 | 229.32
| L16SLSHG1123 | INT. TRIPOLAR EN AIRE PARA 15 KV CRUCETA METALICA MARCA INER | Costo Promedio | PZA | 0 | 0 | 0
| L20195 | FILTRO DE ACEITE MARCA PUROLATOR CAT. L20195 | Costo Promedio | PZA | 0 | 0 | 50
| L36SLFHG1123 | INT. TRIPOLAR EN AIRE PARA 38 KV CRUCETA FIBRA VIDRIO MARCA | Costo Promedio | PZA | 0 | 0 | 0
| L36SLSHG1123 | INT. TRIPOLAR EN AIRE PARA 38 KV CRUCETA METALICA MARCA INER | Costo Promedio | PZA | 0 | 0 | 0
| LA400M101B-U | TABLERO DE DISTRIBUCION TIPO I-LINE CON INT. 400 AMPERES (U | Costo Promedio | PZA | 0 | 0 | 0
| LAL36400 | INT. 3X400 SQ-D CAT. LAL36400 | Costo Promedio | PZA | 0 | 0 | 0
| LDWP-GL-4B-ED | LUMINARIA LED WALL PACK 32 WATTS COOPER CAT. LDWP-GL-4B-ED | Costo Promedio | PZA | 0 | 0 | 6353
| LEDSMD3528 | LUMINARIA TIRA DE LED 27K PARA INTERIOR 12-220V MARCA SANLIG | Costo Promedio | PZA | 0 | 0 | 0
| LETR-SAL-SL | LUMINARIA LETRERO DE SALIDA MARCA SAN LIGHT 127-277 V 1.2 W | Costo Promedio | PZA | 0 | 0 | 450
| LF16011 | FILTRO DE ACEITE FLEETWARD CAT. LF16011 | Costo Promedio | PZA | 0 | 0 | 100
| LF3345 | LUBE FITER FLEETGUARD MODELO LF-3345 | Costo Promedio | PZA | 0 | 0 | 100
| LHP36400-U | INT. 3X400 SQ-D CAT. LHP36400 (USADO) | Costo Promedio | PZA | 0 | 0 | 0
| LIJA-SIG-150 | LIJA PARA SIGUEÑAL (150 PIES) | Costo Promedio | PZA | 0 | 0 | 0
| LK100AN | ACCESORIO PARA TERMINAL DE NEUTRO CAT. LK100AN | Costo Promedio | PZA | 0 | 0 | 20
| LR-328/E | LAMPARA EMPOTRAR 3X28 WATTS 127-277V SANLIGHT LR-328/E | Costo Promedio | PZA | 0 | 0 | 917
| LUB-CA | LUBRICANTE PARA CABLEADO | Costo Promedio | PZA | 0 | 0 | 154.83
| LUBR-SIL-AE-3M | LUBRICANTE TIPO SILICON EN AEROSOL 3M | Costo Promedio | PZA | 0 | 0 | 0
| LUM-COBRA-AD | LUMINARIA TIPO COBRA ADITIVO METALICO | Costo Promedio | PZA | 0 | 0 | 0
| LUM-COBRA-IN | LUMINARIA TIPO COBRA DE INDUCCION | Costo Promedio | PZA | 0 | 0 | 0
| LUM-WALLP-U | LUMINARIA TIPO WALL PACK VAPOR DE SODIO (USADO) | Costo Promedio | PZA | 0 | 0 | 0
| M1T2100PL | BASE MEDICION 4 NAVAJAS 100 AMP ELISSON | Costo Promedio | PZA | 0 | 0 | 433
| M215 | MICRO INVERSOR FOTOVOLTAICO 270 W ENPHASE MOD.M215 | Costo Promedio | PZA | 0 | 0 | 0
| MANG-CON-1/0-4/0 | MANGA TERMOCONTRACTIL PARA CABLE 1/0-4/0 AWG | Costo Promedio | ML | 0 | 0 | 481.2
| MANG-CON-2-4-6 | MANGA TERMOCONTRACTIL CRISTALINA PARA CABLE 2,4,6 AWG | Costo Promedio | ML | 0 | 0 | 267
| MANG-CON-500MCM | MANGA TERMOCONTRACTIL PARA CABLE 300-500 KCMIL | Costo Promedio | ML | 0 | 0 | 521.2
| MANGERA-AU | MANGERA NEGRA PARA AUTO | Costo Promedio | ML | 0 | 0 | 20
| MARB-AMA | MARBETES COLOR AMARILLO | Costo Promedio | PZA | 0 | 0 | 32.2
| MASK-TA-1-A | MASKING TAPE AZUL 1" | Costo Promedio | PZA | 0 | 0 | 0
| MAST-FLA-N1 | MASTER FLASH No.1 | Costo Promedio | PZA | 0 | 0 | 120
| MAST-FLA-N2 | MASTER FLASH No.2 | Costo Promedio | PZA | 0 | 0 | 150
| MB3 | ABRAZADERA MONTAJE CABLE XLP CAL. 1/0-3/0 3M CAT. MB-3 | Costo Promedio | PZA | 0 | 0 | 449.4
| MB4 | ABRAZADERA MONTAJE CABLE XLP CAL. 1/0-3/0 3M CAT. MB-4 | Costo Promedio | PZA | 0 | 0 | 584.2
| MB5E | ABRAZADERA MONTAJE CABLE XLP CAL. 1/0-500 3M 38 KV CAT. MB-5 | Costo Promedio | PZA | 0 | 0 | 640
| MD3 | ACEITE PARA TRANSMISION MD-3 1 LT CHEVRON | Costo Promedio |  | 0 | 0 | 70
| MEN-Z-GAL | MENZULA Z GALVANIZADA | Costo Promedio | PZA | 0 | 0 | 58.6
| MK36/10:5 | EQUIPO COMBO DE MEDICION AEREO 34.5 KV MARCA ARTECHE MOD. MK | Costo Promedio | PZA | 0 | 0 | 0
| ML400101B | TABLERO DE DISTRIBUCION TIPO I-LINE 400 AMPERES CAT. ML40010 | Costo Promedio | PZA | 0 | 0 | 0
| ML400161B | TABLERO DE DISTRIBUCION TIPO I-LINE 400 AMPERES CAT. ML40016 | Costo Promedio | PZA | 0 | 0 | 0
| MOL-MAD | MOLDURA PARA MADERA | Costo Promedio | PZA | 0 | 0 | 0
| MOL-RE-J | MOLDURA RE JUEGO | Costo Promedio | PZA | 0 | 0 | 35.4
| MONI-MET-1 | MONITOR METALICO 1" | Costo Promedio | PZA | 0 | 0 | 0
| MONI-MET-1/2 | MONITOR METALICO 1/2" | Costo Promedio | PZA | 0 | 0 | 0
| MONI-MET-1-1/2 | MONITOR METALICO 1-1/2" | Costo Promedio | PZA | 0 | 0 | 0
| MONI-MET-1-1/4 | MONITOR METALICO 1-1/4" | Costo Promedio | PZA | 0 | 0 | 0
| MONI-MET-2 | MONITOR METALICO 2" | Costo Promedio | PZA | 0 | 0 | 13
| MONI-MET-2-1/2 | MONITOR METALICO 2-1/2" | Costo Promedio | PZA | 0 | 0 | 24
| MONI-MET-3/4 | MONITOR METALICO 3/4" | Costo Promedio | PZA | 0 | 0 | 0
| MONI-MET-4 | MONITOR METALICO 4" | Costo Promedio | PZA | 0 | 0 | 43
| MONI-PVC-1 | MONITOR PVC 1" | Costo Promedio | PZA | 0 | 0 | 1.8
| MONI-PVC-1/2 | MONITOR PVC 1/2" | Costo Promedio | PZA | 0 | 0 | 0
| MONI-PVC-1-1/2 | MONITOR PVC 1-1/2" | Costo Promedio | PZA | 0 | 0 | 2.55
| MONI-PVC-1-1/4 | MONITOR PVC 1-1/4" | Costo Promedio | PZA | 0 | 0 | 2.2
| MONI-PVC-2 | MONITOR PVC 2" | Costo Promedio | PZA | 0 | 0 | 4.75
| MONI-PVC-2-1/2 | MONITOR PVC 2-1/2" | Costo Promedio | PZA | 0 | 0 | 8.6
| MONI-PVC-3 | MONITOR PVC 3" | Costo Promedio | PZA | 0 | 0 | 10
| MONI-PVC-3/4 | MONITOR PVC 3/4" | Costo Promedio | PZA | 0 | 0 | 0.92
| MONI-PVC-4 | MONITOR PVC 4" | Costo Promedio | PZA | 0 | 0 | 0
| MR16-130-20W/C | FOCO HALOGENO 20 WATTS MR16 130 V MARCA TECNO LITE CAT. MR16 | Costo Promedio | PZA | 0 | 0 | 19.1
| MR1624SMD-3W/30K | FOCO DICROICO LED 3 WATTS 12 VOLTS SANLIGHT CAT. MR1624SMD3W | Costo Promedio | PZA | 0 | 0 | 61
| MR16-24SMD-3W/V | FOCO DICROICO LED 3 WATTS 127 VOLTS SANLIGHT CAT. MR16 24SM | Costo Promedio | PZA | 0 | 0 | 61
| MR16-COBLED/4W/30 | FOCO LED 4W 100-240 V MARCA TECNO LITE CAT. MR16-COBLED/4W/3 | Costo Promedio | PZA | 0 | 0 | 0
| MR16D-LED/001/30 | FOCO DICROICO ATENUABLE LED 7 WATTS 120 VOLTS TECNO LITE CAT | Costo Promedio | PZA | 0 | 0 | 109
| MR16-SMDLED/3W/65 | FOCO DICROICO LED 3 WATTS 120 VOLTS TECNO LITE CAT. MR16-SMD | Costo Promedio | PZA | 0 | 0 | 53.8
| MUF-AB-1/2-USA | MUFA ABRAZADERA 1/2" USA | Costo Promedio | PZA | 0 | 0 | 33.2
| MUF-AB-1-1/2-USA | MUFA ABRAZADERA 1-1/2" USA | Costo Promedio | PZA | 0 | 0 | 69.2
| MUF-AB-1-1/4-USA | MUFA ABRAZADERA 1-1/4" USA | Costo Promedio | PZA | 0 | 0 | 49.4
| MUF-AB-1-USA | MUFA ABRAZADERA 1" USA | Costo Promedio | PZA | 0 | 0 | 42.6
| MUF-AB-2-1/2 | MUFA ABRAZADERA 2-1/2" USA | Costo Promedio | PZA | 0 | 0 | 457.74
| MUF-AB-2-USA | MUFA ABRAZADERA 2" USA | Costo Promedio | PZA | 0 | 0 | 107.2
| NF12L1C-U | TABLERO 3Ø 12 CIRCUITOS SQ-D CAT. NF12L1C (USADO) | Costo Promedio | PZA | 0 | 0 | 7184.8
| NIP-CH-1 | NIPPLE CHASE 1" | Costo Promedio | PZA | 0 | 0 | 6.83
| NIP-CH-1/2 | NIPPLE CHASE 1/2" | Costo Promedio | PZA | 0 | 0 | 3.9
| NIP-CH-1-1/2 | NIPPLE CHASE 1-1/2" | Costo Promedio | PZA | 0 | 0 | 0
| NIP-CH-1-1/4 | NIPPLE CHASE 1-1/4" | Costo Promedio | PZA | 0 | 0 | 19.7
| NIP-CH-2 | NIPPLE CHASE 2" | Costo Promedio | PZA | 0 | 0 | 40.17
| NIP-CH-2-1/2 | NIPPLE CHASE 2-1/2" | Costo Promedio | PZA | 0 | 0 | 78.65
| NIP-CH-3/4 | NIPPLE CHASE 3/4" | Costo Promedio | PZA | 0 | 0 | 7
| NIP-OF-1 | NIPPLE OFFSET 1" | Costo Promedio | PZA | 0 | 0 | 28.2
| NIP-OF-1/2 | NIPPLE OFFSET 1/2" | Costo Promedio | PZA | 0 | 0 | 16.2
| NIP-OF-1-1/2 | NIPPLE OFFSET 1-1/2" | Costo Promedio | PZA | 0 | 0 | 52.2
| NIP-OF-1-1/4 | NIPPLE OFFSET 1-1/4" | Costo Promedio | PZA | 0 | 0 | 40.6
| NIP-OF-2 | NIPPLE OFFSET 2" | Costo Promedio | PZA | 0 | 0 | 71.2
| NIP-OF-2-1/2 | NIPPLE OFFSET 2-1/2" | Costo Promedio | PZA | 0 | 0 | 800
| NIP-OF-3/4 | NIPPLE OFFSET 3/4" | Costo Promedio | PZA | 0 | 0 | 20.6
| NIP-REC-1/2X2 | NIPPLE RECTO 1/2"X2" | Costo Promedio | PZA | 0 | 0 | 4.3
| NIP-REC-1-1/2X1-3/4 | NIPPLE RECTO 1-1/2"X1-3/4" | Costo Promedio | PZA | 0 | 0 | 17.3
| NIP-REC-1-1/2X3 | NIPPLE RECTO 1-1/2"X3" | Costo Promedio | PZA | 0 | 0 | 20
| NIP-REC-2-1/2X3 | NIPPLE RECTO 2-1/2"X3" | Costo Promedio | PZA | 0 | 0 | 77.35
| NIP-REC-2-1/2X4 | NIPPLE RECTO 2-1/2"X4" | Costo Promedio | PZA | 0 | 0 | 80.5
| NIP-REC-2X3 | NIPPLE RECTO 2"X3" | Costo Promedio | PZA | 0 | 0 | 26.5
| NIP-REC-2X4 | NIPPLE RECTO 2"X4" | Costo Promedio | PZA | 0 | 0 | 32.28
| NIP-REC-2X5 | NIPPLE RECTO 2"X5" | Costo Promedio | PZA | 0 | 0 | 41.22
| NIP-REC-3/4X2 | NIPPLE RECTO 3/4"X2" | Costo Promedio | PZA | 0 | 0 | 7
| NIP-REC-3/4X3 | NIPPLE RECTO 3/4"X3" | Costo Promedio | PZA | 0 | 0 | 7.37
| NIP-REC-3/4X4 | NIPPLE RECTO 3/4"X4" | Costo Promedio | PZA | 0 | 0 | 9.5
| NQFP15 | TAPON PLASTICO PARA INTERRUPTOR SQ-D NQFP15 | Costo Promedio | PZA | 0 | 0 | 25
| NRG304B | LUMINARIA FLUORESCENTE TIPO WALL PACK 42 WATTS HUBBEL CAT. N | Costo Promedio | PZA | 0 | 0 | 1063.19
| NRR30 | TAPON AUDITIVO MAXLITE NRR30 | Costo Promedio | PZA | 0 | 0 | 5
| NUC-ME-MO-ELI-100A | NUCLEO DE MEDICION MONOFASICO 100 AMPERES MARCA ELISON | Costo Promedio | PZA | 0 | 0 | 0
| NUC-ME-MO-RIL-100A | NUCLEO DE MEDICION MONOFASICO 4 NAVAJAS 100 AMPERES RILEZ | Costo Promedio | PZA | 0 | 0 | 0
| NUD-GA-3/8 | NUDO PARA CABLE 3/8 GALVANIZADO | Costo Promedio | PZA | 0 | 0 | 6.15
| OFL2-65F-120-LPB2 | LUMINARIA FLUORESCENTE TIPO REFLECTOR 65 WATTS LITHONIA CAT. | Costo Promedio | PZA | 0 | 0 | 785.4
| OJO-RE | OJO RE GALVANIZADO | Costo Promedio | PZA | 0 | 0 | 29.19
| OLWP11PEBZ | LUMINARIA LED WALL PACK LITHONIA CAT. OLWP 11 PE BZ | Costo Promedio | PZA | 0 | 0 | 0
| OLWPLEDP140K120PEBZ | LUMINARIA LED WALL PACK LITHONIA CAT. OLWPLEDP140 | Costo Promedio | PZA | 0 | 0 | 0
| OPP20-D1 | TRANSFORMADOR DE CORRIENTE 20A 120-277 VOLTS LEVITON OPP20-D | Costo Promedio | PZA | 0 | 0 | 0
| OSC05-M0W | SENSOR PARA TECHO DE OCUPACION OSC05-M0W LEVITON | Costo Promedio | PZA | 0 | 0 | 0
| P202075-33 | FOCO FLUORESCENTE 42 WATTS ESPIRAL HAVELLS 5000 COD. P202075 | Costo Promedio | PZA | 0 | 0 | 0
| PARR-ME-TR-10X80X130CM | PARRILLA METALICA PARA TRANSFORMADOR DE 10X80X130CM | Costo Promedio | PZA | 0 | 0 | 3289.39
| PARR-ME-TR-8X80X130CM | PARRILLA METALICA PARA TRANSFORMADOR DE 8X80X130CM | Costo Promedio | PZA | 0 | 0 | 2657.84
| PEG-PVC-G-1 | PEGAMENTO PVC GRIS PINTA | Costo Promedio | PZA | 0 | 0 | 114
| PEG-PVC-G-1/2 | PEGAMENTO PVC GRIS 1/2" PINTA | Costo Promedio | PZA | 0 | 0 | 0
| PEG-PVC-G-1/4 | PEGAMENTO PVC GRIS 1/4" PINTA | Costo Promedio | PZA | 0 | 0 | 0
| PER-DO-RO-5/8X16 | PERNO DOBLE ROSCA DE 5/8"X16" | Costo Promedio | PZA | 0 | 0 | 54.32
| PER-DO-RO-5/8X18 | PERNO DOBLE ROSCA DE 5/8"X18" | Costo Promedio | PZA | 0 | 0 | 73.15
| PER-DO-RO-5/8X20 | PERNO DOBLE ROSCA DE 5/8"X20" | Costo Promedio | PZA | 0 | 0 | 71.8
| PER-DO-RO-5/8X22 | PERNO DOBLE ROSCA DE 5/8"X22" | Costo Promedio | PZA | 0 | 0 | 56.15
| PER-DO-RO-5/8X24 | PERNO DOBLE ROSCA DE 5/8"X24" | Costo Promedio | PZA | 0 | 0 | 67.27
| PERN-AN-1PA | PERNO ANCLA 1PA | Costo Promedio | PZA | 0 | 0 | 0
| PER-RO-1/4X1-1/2 | PERNO CON ROSCA DE 1/4"X1-1/2" PARA PISTOLA | Costo Promedio | PZA | 0 | 0 | 1.1
| PER-RO-1/4X1-1/4 | PERNO CON ROSCA DE 1/4 X 1-1/4 | Costo Promedio | PZA | 0 | 0 | 2.2633
| PERT-FI-INER | PERTIGA DE FIBRA DE VIDRIO PARA INERTIA | Costo Promedio | PZA | 0 | 0 | 500
| PH4631 | FILTRO DE ACEITE PRO MOTIVE MODELO PH4631 | Costo Promedio | PZA | 0 | 0 | 50
| PIJ-3/8X2-1/2 | PIJA PARA MADERA DE 3/8"X2-1/2" | Costo Promedio | PZA | 0 | 0 | 4.5
| PIJ-3/8X3-1/2 | PIJA PARA MADERA DE 3/8"X3-1/2" | Costo Promedio | PZA | 0 | 0 | 5.6
| PIJ-GA-1/2X4 | PIJA GALVANIZADA DE 1/2"X4" | Costo Promedio | PZA | 0 | 0 | 0
| PIJ-GA-3/8X3-1/2 | PIJA GALVANIZADA DE 3/8"X3-1/2" | Costo Promedio | PZA | 0 | 0 | 10
| PIJ-GA-3/8X4 | PIJA GALVANIZADA DE 3/8"X4" | Costo Promedio | PZA | 0 | 0 | 0
| PIJ-GA-3/8X4-1/2 | PIJA GALVANIZADA DE 3/8"X4-1/2" | Costo Promedio | PZA | 0 | 0 | 13
| PIJ-MAD-1/2X4-1/2 | PIJA PARA MADERA GALVANIZADA DE 1/2"X4-1/2" | Costo Promedio | PZA | 0 | 0 | 8
| PIJ-MAD-1/4X1 | PIJA PARA MADERA DE 1/4"X1" | Costo Promedio | PZA | 0 | 0 | 0
| PINT-ESM-CO-B | PINTURA ESMALTE COLOR BLANCO COMEX | Costo Promedio | PZA | 0 | 0 | 0
| PINT-ESM-CO-G | PINTURA ESMALTE COLOR GRIS ACERO COMEX | Costo Promedio | PZA | 0 | 0 | 0
| PINT-ESM-CO-N | PINTURA ESMALTE COLOR NEGRO COMEX | Costo Promedio | PZA | 0 | 0 | 0
| PINT-ESM-CO-P | PINTURA ESMALTE COLOR PLATA COMEX | Costo Promedio | PZA | 0 | 0 | 0
| PINT-ESM-CO-R | PINTURA ESMALTE COLOR ROJO BERMELLON COMEX | Costo Promedio | PZA | 0 | 0 | 0
| PINT-ESM-CO-V | PINTURA ESMALTE COLOR VERDE PIÑATA COMEX | Costo Promedio | PZA | 0 | 0 | 0
| PINZA-CORRIENTE | PINZA PARA PASAR CORRIENTE JUEGO DE 2 PZA POSITIVO-NEGATIVO | Costo Promedio | PZA | 0 | 0 | 0
| PK23GTA | BARRA DE TIERRA SQ-D CAT. PK23GTA | Costo Promedio | PZA | 0 | 0 | 128.4
| PK32DGTA | BARRA DE TIERRA SQ-D CAT. PK32DGTA | Costo Promedio | PZA | 0 | 0 | 490
| PK49SP | PINTURA EN AEROSOL SQ-D | Costo Promedio | PZA | 0 | 0 | 0
| PLA-4-11/16-OCT | PLASTERING 4"- 11/16" A OCTAGONAL | Costo Promedio | PZA | 0 | 0 | 24
| PLA-4X4-2X4-A | PLASTERING 4"X4" A 2"X4" ALTO | Costo Promedio | PZA | 0 | 0 | 7
| PLA-4X4-2X4-P | PLASTERING 4"X4" A 2"X4" PLANO | Costo Promedio | PZA | 0 | 0 | 7
| PLA-4X4-4X4-A | PLASTERING 4"X4" A 4"X4" ALTO | Costo Promedio | PZA | 0 | 0 | 7
| PLA-4X4-4X4-P | PLASTERING 4"X4" A 4"X4" PLANO | Costo Promedio | PZA | 0 | 0 | 7
| PLA-4X4-OCT | PLASTERING 4"X4" A OCTAGONAL | Costo Promedio | PZA | 0 | 0 | 0
| PL-C4P | FOCO FLUORESCENTE 26W/840 4PIN MARCA PHILLIPS MASTER CAT. PL | Costo Promedio | PZA | 0 | 0 | 38
| PL-S-2P | FOCO FLUORESCENTE 13 WATTS 840 2 PIN PHILIPS MASTER CAT. PL- | Costo Promedio | PZA | 0 | 0 | 38
| PLS6-C20/2-MW | INT. 2X20 EATON CAT. PLS6-C20/2-MW | Costo Promedio | PZA | 0 | 0 | 190.78
| PM-290-2N | GUANTE POLIESTER MARCA MAX TALLA L MOD. PM-290-2N (PARES) | Costo Promedio | PZA | 0 | 0 | 12.44
| PM-290-2NM | GUANTE POLIESTER MARCA MAX TALLA M MOD. PM-290-2NM (PARES) | Costo Promedio | PZA | 0 | 0 | 13.73
| POPO-16 | SOQUET DE PORCELANA MARCA VOLTECH 125V 4A CAT. POPO-16 | Costo Promedio | PZA | 0 | 0 | 80.2
| POSTE-12M | POSTE DE CONCRETO 12 METROS CON PROTOCOLO | Costo Promedio | PZA | 0 | 0 | 0
| POSTE-9M | POSTE DE CONCRETO 9 METROS CON PROTOCOLO | Costo Promedio | PZA | 0 | 0 | 0
| PR-LED-BR20-9W-B | FOCO REFLECTOR LED 9W LUZ BLANCA 100-265V PLUS RITE | Costo Promedio | PZA | 0 | 0 | 139.2
| PR-LED-BR20-9W-C | FOCO REFLECTOR LED 9W LUZ CALIDA 100-265V PLUS RITE | Costo Promedio | PZA | 0 | 0 | 139.2
| PR-LED-REF-FL-110W-SLM-HQ | LUMINARIA LED REFLECTOR 110 WATTS PLUS RITE CAT. PR-LED-REF- | Costo Promedio | PZA | 0 | 0 | 3900
| PR-LED-REF-FL-200W-SLM-HQ | LUMINARIA LED REFLECTOR 200 WATTS PLUS RITE CAT. PR-LED-REF- | Costo Promedio | PZA | 0 | 0 | 0
| PRO-RE | PROTECTOR METALICO PARA RETENIDA | Costo Promedio | PZA | 0 | 0 | 239.22
| PR-SP-13W | FOCO AHORRADOR ESPIRAL 13W 6500K 120V PLUS RITE CAT.PR-SP-13 | Costo Promedio | PZA | 0 | 0 | 21.18
| PUN-ES-1 | PUNTA DE ESTRELLA PARA TALADRO 1" | Costo Promedio | PZA | 0 | 0 | 13.5
| PUN-ES-2 | PUNTA DE ESTRELLA PARA TALADRO 2" | Costo Promedio | PZA | 0 | 0 | 22
| PUN-ES-6 | PUNTA DE ESTRELLA PARA TALADRO 6" | Costo Promedio | PZA | 0 | 0 | 40
| PUN-PA-2 | PUNTA DE PALETA PARA TALADRO 2" | Costo Promedio | PZA | 0 | 0 | 22
| Q120 | INT. 1X20 SIEMENS CAT. Q120 | Costo Promedio | PZA | 0 | 0 | 40.0139
| Q130 | INT. 1X30 SIEMENS CAT Q130 | Costo Promedio | PZA | 0 | 0 | 40.015
| Q2100 | INT. 2X100 SIEMENS CAT. Q2100 | Costo Promedio | PZA | 0 | 0 | 198
| Q215 | INT. 2X15 SIEMENS CAT. Q215 | Costo Promedio | PZA | 0 | 0 | 0
| Q215-U | INT. 2X15 SIEMENS CAT. Q215 (USADO) | Costo Promedio | PZA | 0 | 0 | 0
| Q220 | INT. 2X20 SIEMENS CAT. Q220 | Costo Promedio | PZA | 0 | 0 | 105.63
| Q230 | INT. 2X30 SIEMENS CAT. Q230 | Costo Promedio | PZA | 0 | 0 | 110
| Q232150-U | INT. 3X150 SQ-D CAT. Q232150 (USADO) | Costo Promedio | PZA | 0 | 0 | 6439.6
| Q232200-U | INT. 3X200 SQ-D CAT. Q232200 (USADO) | Costo Promedio | PZA | 0 | 0 | 6385.08
| Q232225H-U | INT. 3X225 SQ-D CAT. Q232225H (USADO) | Costo Promedio | PZA | 0 | 0 | 6825
| Q236100-U | INT. 3X100 SQ-D CAT. Q236100 (USADO) | Costo Promedio | PZA | 0 | 0 | 4294
| Q260 | INT. 2X60 SIEMENS CAT. Q260 | Costo Promedio | PZA | 0 | 0 | 118.04
| Q2L3200-U | INT. 3X200 SQ-D CAT. Q2L3200 (USADO) | Costo Promedio | PZA | 0 | 0 | 6825
| Q2L3225-U | INT. 3X225 SQ-D CAT. Q2L3225 (USADO) | Costo Promedio | PZA | 0 | 0 | 0
| Q320 | INT. 3X20 SIEMENS CAT. Q320 | Costo Promedio | PZA | 0 | 0 | 365.325
| Q330 | INT. 3X30 SIEMENS CAT. Q330 | Costo Promedio | PZA | 0 | 0 | 415
| Q350 | INT. 3X50 SIEMENS CAT. Q350 | Costo Promedio | PZA | 0 | 0 | 365.32
| Q360 | INT. 3X60 SIEMENS CAT. Q360 | Costo Promedio | PZA | 0 | 0 | 365.325
| Q360-U | INT. 3X60 SIEMENS CAT. Q360 (USADO) | Costo Promedio | PZA | 0 | 0 | 0
| Q370 | INT. 3X70 SIEMENS CAT. Q370 | Costo Promedio | PZA | 0 | 0 | 520.18
| Q4L3250-U | INT. 3X250 SQ-D CAT. Q4L3250 (USADO) | Costo Promedio | PZA | 0 | 0 | 0
| QBA32200-U | INT. 3X200 SQ-D CAT. QBA32200 (USADO) | Costo Promedio | PZA | 0 | 0 | 6494.6
| QBL32125-U | INT. 3X125 SQ-D CAT. QBL32125-U (USADO) | Costo Promedio | PZA | 0 | 0 | 4236.8
| QDCF126MXW | TABLERO DE DISTRIBUCION TIPO COMBO DE 1200 AMPERES CAT. QDCF | Costo Promedio | PZA | 0 | 0 | 0
| QDD220X20 | SECCION DE DISTRIBUCION PARA TABLERO DE 2000 AMPERES CAT. QD | Costo Promedio | PZA | 0 | 0 | 0
| QDL32200 | INT. 3X200 SQ-D CAT. QDL32200 (NUEVO) | Costo Promedio | PZA | 0 | 0 | 6773.72
| QDL32225 | INT. 3X225 SQ-D CAT. QDL32225 (NUEVO) | Costo Promedio | PZA | 0 | 0 | 4165.4
| QF3 | TAPON PLASTICO PARA INTERRUPTOR QP SIEMENS CAT. QF3 | Costo Promedio | PZA | 0 | 0 | 25
| QFGHIDED371AHUN-02 | FOCO ADITIVO METALICO 400W MARCA GE 250 V COD. QFGHIDED371AH | Costo Promedio | PZA | 0 | 0 | 157.58
| QJ22B200 | INT. 2X200 SIEMENS CAT. QJ22B200 (NUEVO) | Costo Promedio | PZA | 0 | 0 | 1968
| QJ23B150-U | INT. 3X150 SIEMENS CAT. QJ23B150 (USADO) | Costo Promedio | PZA | 0 | 0 | 2420
| QJ23B200-U | INT. 3X200 SIEMENS CAT. QJ23B200 (USADO) | Costo Promedio | PZA | 0 | 0 | 2700
| QO112L125G | CENTRO DE CARGA 1Ø 12 CIRCUITOS 220/127V SQ-D CAT. QO112L125 | Costo Promedio | PZA | 0 | 0 | 683.8
| QO115 | INT. 1X15 SQ-D CAT. QO115 | Costo Promedio | PZA | 0 | 0 | 98.8
| QO120 | INT. 1X20 SQ-D CAT. QO120 | Costo Promedio | PZA | 0 | 0 | 0
| QO120M100-U | CENTRO DE CARGA 1Ø 12 CIRCUITOS SQ-D CAT. QO120M100 (USADO) | Costo Promedio | PZA | 0 | 0 | 1331.8
| QO130 | INT. 1X30 SQ-D CAT. QO130 | Costo Promedio | PZA | 0 | 0 | 98.8
| QO140 | INT. 1X40 SQ-D CAT. QO140 | Costo Promedio | PZA | 0 | 0 | 0
| QO140-U | INT. 1X40 SQ-D CAT. QO140 (USADO) | Costo Promedio | PZA | 0 | 0 | 0
| QO2020 | INT. 1X20 SQ-D TANDEM 20+20 CAT. QO2020 | Costo Promedio | PZA | 0 | 0 | 0
| QO215 | INT. 2X15 SQ-D CAT. QO215 | Costo Promedio | PZA | 0 | 0 | 0
| QO220 | INT. 2X20 SQ-D CAT. QO220 | Costo Promedio | PZA | 0 | 0 | 0
| QO230 | INT. 2X30 SQ-D CAT. QO230 | Costo Promedio | PZA | 0 | 0 | 336.8
| QO240 | INT. 2X40 SQ-D CAT. QO240 | Costo Promedio | PZA | 0 | 0 | 336.8
| QO3100 | INT. 3X100 SQ-D CAT. QO3100 | Costo Promedio | PZA | 0 | 0 | 1517.6
| QO312L125G | CENTRO DE CARGA 3Ø 12 CIRCUITOS SQ-D CAT. QO312L125G | Costo Promedio | PZA | 0 | 0 | 1331.8
| QO320 | INT. 3X20 SQ-D CAT. QO320 | Costo Promedio | PZA | 0 | 0 | 960.4
| QO320L125G | CENTRO DE CARGA 3Ø 20 CIRCUITOS SQ-D CAT. QO320L125G | Costo Promedio | PZA | 0 | 0 | 2014.8
| QO320L125G-U | CENTRO DE CARGA 3Ø 20 CIRCUITOS SQ-D CAT. QO320L125G (USADO) | Costo Promedio | PZA | 0 | 0 | 2014.8
| QO324L125G | CENTRO DE CARGA 3Ø 24 CIRCUITOS SQ-D CAT. QO324L125G | Costo Promedio | PZA | 0 | 0 | 0
| QO330 | INT. 3X30 SQ-D CAT. QO330 | Costo Promedio | PZA | 0 | 0 | 0
| QO330L200G | CENTRO DE CARGA 3Ø 30 CIRCUITOS SQ-D CAT. QO330L200G | Costo Promedio | PZA | 0 | 0 | 0
| QO330L200G-U | CENTRO DE CARGA 3Ø 30 CIRCUITOS SQ-D CAT. QO330L200G (USADO) | Costo Promedio | PZA | 0 | 0 | 2430.5
| QO340 | INT. 3X40 SQ-D CAT. QO340 | Costo Promedio | PZA | 0 | 0 | 0
| QO342L225G | CENTRO DE CARGA 3Ø 42 CIRCUITOS SQ-D CAT. QO342L225G | Costo Promedio | PZA | 0 | 0 | 0
| QO342MQ225G | CENTRO DE CARGA 3Ø 42 CIRCUITOS SQ-D CAT. QO342MQ255G | Costo Promedio | PZA | 0 | 0 | 6773
| QO350 | INT. 3X50 SQ-D CAT. QO350 | Costo Promedio | PZA | 0 | 0 | 960.4
| QO360 | INT. 3X60 SQ-D CAT. QO360 | Costo Promedio | PZA | 0 | 0 | 960.4
| QO370 | INT. 3X70 SQ-D CAT. QO370 | Costo Promedio | PZA | 0 | 0 | 1157.7
| QO380 | INT. 3X80 SQ-D CAT. QO380 | Costo Promedio | PZA | 0 | 0 | 1478.2
| QO816L100RB | CENTRO DE CARGA 1Ø 8 CIRCUITOS 220/127V SQ-D CAT. QO816L100R | Costo Promedio | PZA | 0 | 0 | 716.83
| QOB3100 | INT. 3X100 ATORNILLABLE SQ-D CAT. QOB3100 | Costo Promedio | PZA | 0 | 0 | 1517.6
| QOB3125VH | INT. 3X125 SQ-D CAT. QOB3125VH | Costo Promedio | PZA | 0 | 0 | 0
| QOB3150VH | INT. 3X150 SQ-D CAT. QOB3150VH (NUEVO) | Costo Promedio | PZA | 0 | 0 | 0
| QOB330 | INT. 3X30 ATORNILLABLE SQ-D CAT. QOB330 | Costo Promedio | PZA | 0 | 0 | 960.4
| QOC16UF | TAPA P/C.C. EMPOTRAR SQ-D CAT. QOC16UF | Costo Promedio | PZA | 0 | 0 | 246.6
| QOC16US | TAPA P/C.C. SOBREPONER SQ-D CAT. QOC16US | Costo Promedio | PZA | 0 | 0 | 249.6
| QOC24UF | TAPA P/C.C. EMPOTRAR SQ-D CAT. QOC24UF | Costo Promedio | PZA | 0 | 0 | 277.6
| QOC24US | TAPA P/C.C. SOBREPONER SQ-D CAT. QOC24US | Costo Promedio | PZA | 0 | 0 | 277.6
| QOC30UF | TAPA P/C.C. EMPOTRAR SQ-D CAT. QOC30UF | Costo Promedio | PZA | 0 | 0 | 351.78
| QOC30US | TAPA P/C.C. SOBREPONER SQ-D CAT. QOC30US | Costo Promedio | PZA | 0 | 0 | 399.8
| QOC342MQF-U | TAPA P/C.C. EMPOTRAR SQ-D CAT. QOC342MQF (USADO) | Costo Promedio | PZA | 0 | 0 | 401
| QOC42MQS | TAPA P/C.C. SOBREPONER SQ-D CAT. QOC42MQS | Costo Promedio | PZA | 0 | 0 | 453.8
| QOC42MQS-U | TAPA P/C.C. SOBREPONER SQ-D CAT. QOC42MQS (USADO) | Costo Promedio | PZA | 0 | 0 | 0
| QOC42UF | TAPA P/C.C. EMPOTRAR SQ-D CAT. QOC42UF | Costo Promedio | PZA | 0 | 0 | 0
| QOC42US | TAPA P/C.C. SOBREPONER SQ-D CAT. QOC42US | Costo Promedio | PZA | 0 | 0 | 415.4
| RA10N | MENZULA PLASTICA AMARILLA DE 10" CAT. RA10N | Costo Promedio | PZA | 0 | 0 | 368.2
| RAFIA | RAFIA (1 ROLLO SON 410 MTS) | Costo Promedio | PZA | 0 | 0 | 100
| RED-BU-1-1/2 | REDUCCION BUSHIN DE 1" A 1/2" | Costo Promedio | PZA | 0 | 0 | 12.87
| RED-BU-1-1/2-1 | REDUCCION BUSHIN DE 1-1/2" A 1" | Costo Promedio | PZA | 0 | 0 | 0
| RED-BU-1-1/2-1/2 | REDUCCION BUSHIN DE 1-1/2" A 1/2" | Costo Promedio | PZA | 0 | 0 | 0
| RED-BU-1-1/2-1-1/4 | REDUCCION BUSHIN DE 1-1/2" A 1-1/4" | Costo Promedio | PZA | 0 | 0 | 34.32
| RED-BU-1-1/2-3/4 | REDUCCION BUSHIN DE 1-1/2" A 3/4" | Costo Promedio | PZA | 0 | 0 | 0
| RED-BU-1-1/4-1 | REDUCCION BUSHIN DE 1-1/4" A 1" | Costo Promedio | PZA | 0 | 0 | 27.3
| RED-BU-1-1/4-1/2 | REDUCCION BUSHIN DE 1-1/4" A 1/2" | Costo Promedio | PZA | 0 | 0 | 0
| RED-BU-1-1/4-3/4 | REDUCCION BUSHIN DE 1-1/4" A 3/4" | Costo Promedio | PZA | 0 | 0 | 27.3
| RED-BU-1-3/4 | REDUCCION BUSHIN DE 1" A 3/4" | Costo Promedio | PZA | 0 | 0 | 12.87
| RED-BU-2-1 | REDUCCION BUSHIN DE 2" A 1" | Costo Promedio | PZA | 0 | 0 | 0
| RED-BU-2-1/2 | REDUCCION BUSHIN DE 2" A 1/2" | Costo Promedio | PZA | 0 | 0 | 47
| RED-BU-2-1/2-1/2 | REDUCCION BUSHIN DE 2-1/2" A 1/2" | Costo Promedio | PZA | 0 | 0 | 0
| RED-BU-2-1/2-1-1/4 | REDUCCION BUSHIN DE 2-1/2" A 1-1/4" | Costo Promedio | PZA | 0 | 0 | 0
| RED-BU-2-1/2-2 | REDUCCION BUSHIN DE 2-1/2" A 2" | Costo Promedio | PZA | 0 | 0 | 0
| RED-BU-2-1/2-3/4 | REDUCCION BUSHIN DE 2-1/2" A 3/4" | Costo Promedio | PZA | 0 | 0 | 0
| RED-BU-2-3/4 | REDUCCION BUSHIN DE 2" A 3/4" | Costo Promedio | PZA | 0 | 0 | 0
| RED-BU-3/4-1/2 | REDUCCION BUSHIN DE 3/4" A 1/2" | Costo Promedio | PZA | 0 | 0 | 8.39
| RED-BU-GA-2-1/2-2 | REDUCCION BUSHIN GALVANIZADA DE 2-1/2" A 2" | Costo Promedio | PZA | 0 | 0 | 80
| RED-PL-1-1/2 | REDUCCION PLANA DE 1" A 1/2" | Costo Promedio | PZA | 0 | 0 | 1.17
| RED-PL-1-1/2-1 | REDUCCION PLANA DE 1-1/2" A 1" | Costo Promedio | PZA | 0 | 0 | 3.51
| RED-PL-1-1/2-1/2 | REDUCCION PLANA DE 1-1/2" A 1/2" | Costo Promedio | PZA | 0 | 0 | 3.32
| RED-PL-1-1/2-1-1/4 | REDUCCION PLANA DE 1-1/2" A 1-1/4" | Costo Promedio | PZA | 0 | 0 | 0
| RED-PL-1-1/2-3/4 | REDUCCION PLANA DE 1-1/2" A 3/4" | Costo Promedio | PZA | 0 | 0 | 3.32
| RED-PL-1-1/4-1 | REDUCCION PLANA DE 1-1/4" A 1" | Costo Promedio | PZA | 0 | 0 | 2.15
| RED-PL-1-1/4-1/2 | REDUCCION PLANA DE 1-1/4" A 1/2" | Costo Promedio | PZA | 0 | 0 | 2.34
| RED-PL-1-1/4-3/4 | REDUCCION PLANA DE 1-1/4" A 3/4" | Costo Promedio | PZA | 0 | 0 | 2.93
| RED-PL-1-3/4 | REDUCCION PLANA DE 1" A 3/4" | Costo Promedio | PZA | 0 | 0 | 1.37
| RED-PL-2-1 | REDUCCION PLANA DE 2" A 1" | Costo Promedio | PZA | 0 | 0 | 4.49
| RED-PL-2-1/2 | REDUCCION PLANA DE 2" A 1/2" | Costo Promedio | PZA | 0 | 0 | 4.88
| RED-PL-2-1/2-1 | REDUCCION PLANA DE 2-1/2" A 1" | Costo Promedio | PZA | 0 | 0 | 0
| RED-PL-2-1/2-1/2 | REDUCCION PLANA DE 2-1/2" A 1/2" | Costo Promedio | PZA | 0 | 0 | 9.56
| RED-PL-2-1/2-1-1/2 | REDUCCION PLANA DE 2-1/2" A 1-1/2" | Costo Promedio | PZA | 0 | 0 | 0
| RED-PL-2-1/2-2 | REDUCCION PLANA DE 2-1/2" A 2" | Costo Promedio | PZA | 0 | 0 | 8.39
| RED-PL-2-1/2-3/4 | REDUCCION PLANA DE 2-1/2" A 3/4" | Costo Promedio | PZA | 0 | 0 | 8.58
| RED-PL-2-1-1/2 | REDUCCION PLANA DE 2" A 1-1/2" | Costo Promedio | PZA | 0 | 0 | 4.49
| RED-PL-2-1-1/4 | REDUCCION PLANA DE 2" A 1-1/4" | Costo Promedio | PZA | 0 | 0 | 4.49
| RED-PL-2-3/4 | REDUCCION PLANA DE 2" A 3/4" | Costo Promedio | PZA | 0 | 0 | 0
| RED-PL-3/4-1/2 | REDUCCION PLANA DE 3/4" A 1/2" | Costo Promedio | PZA | 0 | 0 | 1.4
| RED-PL-3-1 | REDUCCION PLANA DE 3" A 1" | Costo Promedio | PZA | 0 | 0 | 0
| RED-PL-3-1/2 | REDUCCION PLANA DE 3" A 1/2" | Costo Promedio | PZA | 0 | 0 | 0
| RED-PL-3-3/4 | REDUCCION PLANA DE 3" A 3/4" | Costo Promedio | PZA | 0 | 0 | 0
| RED-PVC-1-1/4-1 | REDUCCION PVC GRIS DE 1-1/4" A 1" | Costo Promedio | PZA | 0 | 0 | 15
| RED-PVC-1-3/4 | REDUCCION PVC DE 1" A 3/4" | Costo Promedio | PZA | 0 | 0 | 15
| RED-SOQ-MOG-EST | REDUCCION SOQUET DE BASE MOGUL A ESTÁNDAR | Costo Promedio | PZA | 0 | 0 | 26.4
| REG-10-PVC-R-V | REGISTRO 10" PVC RECTANGULAR TAPA VERDE | Costo Promedio | PZA | 0 | 0 | 246
| REG-10-SF-V | REGISTRO 10" SIN FONDO TAPA VERDE | Costo Promedio | PZA | 0 | 0 | 75
| REG-10-SF-V-U | REGISTRO 10" SIN FONDO TAPA VERDE (USADO) | Costo Promedio | PZA | 0 | 0 | 75
| REG-15-PVC-R-V-U | REGISTRO 15" PVC RECTANGULAR TAPA VERDE (USADO) | Costo Promedio | PZA | 0 | 0 | 310
| REG-6-SF-V | REGISTRO 6" SIN FONDO TAPA VERDE | Costo Promedio | PZA | 0 | 0 | 47.47
| REG-ME-10X10X4-N1 | REGISTRO METALICO 10X10X4 N-1 | Costo Promedio | PZA | 0 | 0 | 201
| REG-ME-12X12X6-N1 | REGISTRO METALICO 12X12X6 N-1 | Costo Promedio | PZA | 0 | 0 | 326.6
| REG-ME-18X18X6-N1 | REGISTRO METALICO 18X18X6 N-1 | Costo Promedio | PZA | 0 | 0 | 626.2
| REG-ME-4X4X4-N1 | REGISTRO METALICO 4X4X4 N-1 | Costo Promedio | PZA | 0 | 0 | 94
| REG-ME-6X6X4-N1 | REGISTRO METALICO 6X6X4 N-1 | Costo Promedio | PZA | 0 | 0 | 110
| REG-ME-6X6X4-N3R | REGISTRO METALICO 6X6X4 N-3R | Costo Promedio | PZA | 0 | 0 | 0
| REG-ME-8X8X4-N1 | REGISTRO METALICO 8X8X4 N-1 | Costo Promedio | PZA | 0 | 0 | 130
| REG-ME-8X8X6-N1 | REGISTRO METALICO 8X8X6 N-1 | Costo Promedio | PZA | 0 | 0 | 150
| REM-PR-C1/0 | REMATE PREFORMADO CAL. 1/0 | Costo Promedio | PZA | 0 | 0 | 34.88
| REM-PR-C3/8 | REMATE PREFORMADO CAL. 3/8 | Costo Promedio | PZA | 0 | 0 | 31.05
| REP-NA | REPUESTO DE NAVAJA | Costo Promedio | PZA | 0 | 0 | 0
| REP-PLO | REPUESTO PARA PLOMADA | Costo Promedio | PZA | 0 | 0 | 30
| RIE-UN-AL | RIEL UNICANAL ALTO LISO | Costo Promedio | PZA | 0 | 0 | 132.89
| RIE-UN-AP | RIEL UNICANAL ALTO PERFORADO | Costo Promedio | PZA | 0 | 0 | 132.88
| RIE-UN-BL | RIEL UNICANAL BAJO LISO | Costo Promedio | PZA | 0 | 0 | 91.6
| RIE-UNI-BP | RIEL UNICANAL BAJO PERFORADO | Costo Promedio | PZA | 0 | 0 | 0
| ROND-CLAV | RONDANA PARA CLAVO | Costo Promedio | PZA | 0 | 0 | 0.25
| ROND-PLA-1/2 | RONDANA PLANA DE 1/2" | Costo Promedio | PZA | 0 | 0 | 0.84
| ROND-PLA-1/2-B | RONDANA PLANA DE BRONCE DE 1/2" | Costo Promedio | PZA | 0 | 0 | 0
| ROND-PLA-1/4 | RONDANA PLANA DE 1/4" | Costo Promedio | PZA | 0 | 0 | 0.22
| ROND-PLA-3/4 | RONDANA PLANA DE 3/4" | Costo Promedio | PZA | 0 | 0 | 2
| ROND-PLA-3/4-N | RONDANA PLANA DE 3/4 NEGRA" | Costo Promedio | PZA | 0 | 0 | 2
| ROND-PLA-3/8 | RONDANA PLANA DE 3/8" | Costo Promedio | PZA | 0 | 0 | 0.32
| ROND-PLA-3/8-B | RONDANA PLANA DE BRONCE DE 3/8" | Costo Promedio | PZA | 0 | 0 | 0
| ROND-PLA-5/8 | RONDANA PLANA DE 5/8" | Costo Promedio | PZA | 0 | 0 | 0.5
| ROND-PLA-NEO-1/4 | RONDANA PLANA CON NEOPRENO DE 1/4" | Costo Promedio | PZA | 0 | 0 | 0.18
| ROND-PRE-1/2 | RONDANA PRESION DE 1/2" | Costo Promedio | PZA | 0 | 0 | 0.66
| ROND-PRE-1/2-B | RONDANA PRESION DE BRONCE DE 1/2" | Costo Promedio | PZA | 0 | 0 | 13.6
| ROND-PRE-1/4 | RONDANA PRESION DE 1/4" | Costo Promedio | PZA | 0 | 0 | 0.16
| ROND-PRE-3/4 | RONDANA PRESION DE 3/4" | Costo Promedio | PZA | 0 | 0 | 1.65
| ROND-PRE-3/8 | RONDANA PRESION DE 3/8" | Costo Promedio | PZA | 0 | 0 | 0.26
| ROND-PRE-3/8-B | RONDANA PRESION DE BRONCE DE 3/8" | Costo Promedio | PZA | 0 | 0 | 7.6
| ROND-PRE-5/8 | RONDANA PRESION DE 5/8" | Costo Promedio | PZA | 0 | 0 | 1.3
| ROND-PRE-GAL-1/2 | RONDANA PRESION GALVANIZADA DE 1/2" | Costo Promedio | PZA | 0 | 0 | 1.8
| ROND-PRE-GAL-5/8 | RONDANA PRESION GALVANIZADA DE 5/8" | Costo Promedio | PZA | 0 | 0 | 3.8
| RON-FE-3/8 | RONDANA FENDER DE 3/8" X 1-1/2" | Costo Promedio | PZA | 0 | 0 | 0
| S4260L3225 | CENTRO DE CARGA 3Ø 42 CIRCUITOS SMS CAT. S4260L3225 | Costo Promedio | PZA | 0 | 0 | 1985.49
| SB232MVOLTSTUBIHP | LUMINARIA FLUORESCENTE 2X32 WATTS PARA SOBREPONER LITHONIA C | Costo Promedio | PZA | 0 | 0 | 0
| SELENOIDE | SELENOIDE PARA CANASTILLA DE GAS 12VOLTS (USADO) | Costo Promedio | PZA | 0 | 0 | 100
| SFHA36AT0250 | INT. SPECTRA GE CAT. SFHA36AT0250 (NUEVO) | Costo Promedio | PZA | 0 | 0 | 0
| SIKA-CAR-GR | SIKAFLEX CARTUCHO GRIS | Costo Promedio | PZA | 0 | 0 | 136.11
| SOL-NE | SOLUCION NEUTRA | Costo Promedio |  | 0 | 0 | 1490
| SOQ-FOT-CAND | SOQUET PARA FOTOCELDA TIPO CANDADO 125-480V | Costo Promedio | PZA | 0 | 0 | 56
| SOQ-GU10 | SOQUET GU10 PARA SPOT | Costo Promedio | PZA | 0 | 0 | 8.42
| SRPF250A100 | CHIP PARA INTERRUPTOR SPECTRA MARCA GE CAT. SRPF250A100 | Costo Promedio | PZA | 0 | 0 | 728.91
| SRPF250A200 | CHIP PARA INTERRUPTOR SPECTRA MARCA GE CAT. SRPF250A200 | Costo Promedio | PZA | 0 | 0 | 728.91
| SSF-296-UNV-EB81-U | LUMINARIA FLUORESCENTE TIPO CANAL 2X59 WATTS COOPER CAT. SSF | Costo Promedio | PZA | 0 | 0 | 500
| SVM-90W48LED4K-G2-LE2-UNIV-DM | LUMINARIA LED TIPO COBRA 90 WATTS PHILIPS CAT. SVM-90W48LED4 | Costo Promedio | PZA | 0 | 0 | 0
| T8SMD40W-1 | FOCO LED 40 WATTS 8' JACH | Costo Promedio | PZA | 0 | 0 | 346.88
| TACH-1-1/4 | TACHUELA 1 1/4 | Costo Promedio | PZA | 0 | 0 | 0.25
| TAP-AMA-AG | TAPON PARA AMARRE AZUL CON GRIS MARCA 3M | Costo Promedio | PZA | 0 | 0 | 2.62
| TAP-AMA-AR | TAPON PARA AMARRE ROJO CON AMARILLO MARCA 3M | Costo Promedio | PZA | 0 | 0 | 1.41
| TAP-GAL-HE-1/2 | TAPON GALVANIZADO HEMBRA 1/2" | Costo Promedio | PZA | 0 | 0 | 6
| TAP-GAL-HE-1-1/4 | TAPON GALVANIZADO HEMBRA 1-1/4" | Costo Promedio | PZA | 0 | 0 | 20.37
| TAP-GAL-MA-1 | TAPON GALVANIZADO MACHO 1" | Costo Promedio | PZA | 0 | 0 | 9.59
| TAP-GAL-MA-3/4 | TAPON GALVANIZADO MACHO 3/4" | Costo Promedio | PZA | 0 | 0 | 6.47
| TAP-KO-1 | TAPON KO DE 1" | Costo Promedio | PZA | 0 | 0 | 4.4
| TAP-KO-1/2 | TAPON KO DE 1/2" | Costo Promedio | PZA | 0 | 0 | 1.8
| TAP-KO-1-1/2 | TAPON KO DE 1-1/2" | Costo Promedio | PZA | 0 | 0 | 4.6
| TAP-KO-1-1/4 | TAPON KO DE 1-1/4" | Costo Promedio | PZA | 0 | 0 | 6
| TAP-KO-2 | TAPON KO DE 2" | Costo Promedio | PZA | 0 | 0 | 8
| TAP-KO-3/4 | TAPON KO DE 3/4" | Costo Promedio | PZA | 0 | 0 | 2.4
| TAP-ME-11-4X4 | TAPA 4X4 METALICA 11 | Costo Promedio | PZA | 0 | 0 | 13.6
| TAP-ME-1-2X4 | TAPA 2X4 METALICA 1 | Costo Promedio | PZA | 0 | 0 | 4.2
| TAP-ME-1-4X4 | TAPA 4X4 METALICA 1 | Costo Promedio | PZA | 0 | 0 | 13.6
| TAP-ME-81-4X4 | TAPA 4X4 METALICA 81 | Costo Promedio | PZA | 0 | 0 | 13.6
| TAP-ME-8-2X4 | TAPA 2X4 METALICA 8 | Costo Promedio | PZA | 0 | 0 | 5.4
| TAP-ME-8-4X4 | TAPA 4X4 METALICA 8 | Costo Promedio | PZA | 0 | 0 | 13.6
| TAP-ME-88-4X4 | TAPA 4X4 METALICA 88 | Costo Promedio | PZA | 0 | 0 | 15.4
| TAP-ME-C-2X4 | TAPA 2X4 METALICA CIEGA | Costo Promedio | PZA | 0 | 0 | 4.1
| TAP-ME-C-4-11/16 | TAPA 4-11/16 METALICA CIEGA | Costo Promedio | PZA | 0 | 0 | 9.8
| TAP-ME-C-4X4 | TAPA 4X4 METALICA CIEGA | Costo Promedio | PZA | 0 | 0 | 2.2286
| TAP-ME-C-WP-2X4 | TAPA 2X4 METALICA CIEGA W.P. | Costo Promedio | PZA | 0 | 0 | 9.36
| TAP-ME-C-WP-4X4 | TAPA 4X4 METALICA CIEGA W.P. | Costo Promedio | PZA | 0 | 0 | 18.2
| TAP-ME-I8-2X4 | TAPA 2X4 METALICA INOXIDABLE 8 | Costo Promedio | PZA | 0 | 0 | 19.5
| TAP-ME-KO-1/2 | TAPA 2X4 METALICA KO DE 1/2" | Costo Promedio | PZA | 0 | 0 | 7.02
| TAP-ME-KO-WP-1/2-2X4 | TAPA 2X4 METALICA 1 KO 1/2 W.P. | Costo Promedio | PZA | 0 | 0 | 0
| TAP-ME-O-20A-2X4 | TAPA 2X4 METALICA O 20AMP | Costo Promedio | PZA | 0 | 0 | 11.7
| TAP-ME-O-30A-2X4 | TAPA 2X4 METALICA O 30AMP | Costo Promedio | PZA | 0 | 0 | 11.7
| TAP-ME-O-30A-4X4 | TAPA 4X4 METALICA O 30AMP | Costo Promedio | PZA | 0 | 0 | 13.6
| TAP-ME-O-70A-4X4 | TAPA 4X4 METALICA O 70AMP | Costo Promedio | PZA | 0 | 0 | 24
| TAP-OC-M-1KO-WP-1/2 | TAPA OCTAGONAL METALICA 1 KO 1/2 W.P. | Costo Promedio | PZA | 0 | 0 | 20
| TAP-OC-M-C | TAPA OCTAGONAL METALICA CIEGA | Costo Promedio | PZA | 0 | 0 | 5
| TAP-OC-M-C-WP | TAPA OCTAGONAL METALICA CIEGA W.P. | Costo Promedio | PZA | 0 | 0 | 11.2
| TAP-PL-C-B-2X4 | TAPA 2X4 PLASTICA CIEGA BLANCO | Costo Promedio | PZA | 0 | 0 | 13.65
| TAP-PL-C-B-4X4 | TAPA 4X4 PLASTICA CIEGA BLANCO | Costo Promedio | PZA | 0 | 0 | 10.2
| TAP-PL-C-M-2X4 | TAPA 2X4 PLASTICA CIEGA MARFIL | Costo Promedio | PZA | 0 | 0 | 13.65
| TAP-PL-C-M-4X4 | TAPA 4X4 PLASTICA CIEGA MARFIL | Costo Promedio | PZA | 0 | 0 | 10.2
| TAP-PL-F1-M-2X4 | TAPA 2X4 PLASTICA 1 FINAL MARFIL | Costo Promedio | PZA | 0 | 0 | 22.82
| TAP-PL-F8-M-2X4 | TAPA 2X4 PLASTICA 8 FINAL MARFIL | Costo Promedio | PZA | 0 | 0 | 22.82
| TAP-PL-I1-M-2X4 | TAPA 2X4 PLASTICA 1 INTERMEDIA MARFIL | Costo Promedio | PZA | 0 | 0 | 22.82
| TAP-PL-I8-M-2X4 | TAPA 2X4 PLASTICA 8 INTERMEDIA MARFIL | Costo Promedio | PZA | 0 | 0 | 22.82
| TAP-PL-O-20A-M-2X4 | TAPA 2X4 PLASTICA TIPO O 20 AMP MARFIL | Costo Promedio | PZA | 0 | 0 | 4.49
| TAP-PL-T11-M-4X4 | TAPA 4X4 PLASTICA TIPO 11 MARFIL | Costo Promedio | PZA | 0 | 0 | 8.8
| TAP-PL-T1-B-2X4 | TAPA 2X4 PLASTICA TIPO 1 BLANCO | Costo Promedio | PZA | 0 | 0 | 5.27
| TAP-PL-T1-M-2X4 | TAPA 2X4 PLASTICA TIPO 1 MARFIL | Costo Promedio | PZA | 0 | 0 | 5.27
| TAP-PL-T81-M-4X4 | TAPA 4X4 PLASTICA TIPO 81 MARFIL | Costo Promedio | PZA | 0 | 0 | 8.2
| TAP-PL-T88-B-4X4 | TAPA 4X4 PLASTICA TIPO 88 BLANCO | Costo Promedio | PZA | 0 | 0 | 0
| TAP-PL-T88-M-4X4 | TAPA 4X4 PLASTICA TIPO 88 MARFIL | Costo Promedio | PZA | 0 | 0 | 6.2
| TAP-PL-T88-N-4X4 | TAPA 4X4 PLASTICA TIPO 88 NARANJA | Costo Promedio | PZA | 0 | 0 | 16.6
| TAP-PL-T8-B-2X4 | TAPA 2X4 PLASTICA TIPO 8 BLANCO | Costo Promedio | PZA | 0 | 0 | 5.27
| TAP-PL-T8-M-2X4 | TAPA 2X4 PLASTICA TIPO 8 MARFIL | Costo Promedio | PZA | 0 | 0 | 5.27
| TAP-PL-T8-N-2X4 | TAPA 2X4 PLASTICA TIPO 8 NARANJA | Costo Promedio | PZA | 0 | 0 | 6.24
| TAP-PL-V1-B-2X4 | TAPA 2X4 PLASTICA 1 VENTANA BLANCO | Costo Promedio | PZA | 0 | 0 | 5.27
| TAP-PL-V1-M-2X4 | TAPA 2X4 PLASTICA 1 VENTANA MARFIL | Costo Promedio | PZA | 0 | 0 | 5.27
| TAP-PL-V2-B-4X4 | TAPA 4X4 PLASTICA 2 VENTANAS BLANCO | Costo Promedio | PZA | 0 | 0 | 9
| TAP-PL-V2-M-4X4 | TAPA 4X4 PLASTICA 2 VENTANAS MARFIL | Costo Promedio | PZA | 0 | 0 | 9
| TAP-PL-V3-B-4X6 | TAPA 4X6 PLASTICA 3 VENTANAS BLANCO | Costo Promedio | PZA | 0 | 0 | 16.6
| TAP-PL-V4-B-4X8 | TAPA 4X8 PLASTICA 4 VENTANAS BLANCO | Costo Promedio | PZA | 0 | 0 | 21.8
| TAP-PVC-RO-B-4 | TAPON PVC ROSCADO BLANCO DE 4 | Costo Promedio | PZA | 0 | 0 | 74.67
| TAP-QOFP | TAPON PARA INTERRUPTOR QOFP | Costo Promedio | PZA | 0 | 0 | 25
| TAP-VH-WP-1-2X4 | TAPA 2X4 METALICA 1 VENTANA HORIZONTAL W.P. | Costo Promedio | PZA | 0 | 0 | 81.71
| TAP-VV-WP-1-2X4 | TAPA 2X4 METALICA 1 VENTANA VERTICAL W.P. | Costo Promedio | PZA | 0 | 0 | 81.71
| TAP-VV-WP-2-4X4 | TAPA 4X4 METALICA 2 VENTANAS VERTICAL W.P. | Costo Promedio | PZA | 0 | 0 | 143.2
| TAP-WP-80-4X4 | TAPA 4X4 METALICA TIPO 80 W.P. | Costo Promedio | PZA | 0 | 0 | 130
| TAP-WP-8-2X4 | TAPA 2X4 METALICA TIPO 8 W.P. | Costo Promedio | PZA | 0 | 0 | 0
| TAP-WP-88-4X4 | TAPA 4X4 METALICA TIPO 88 W.P. | Costo Promedio | PZA | 0 | 0 | 0
| TAP-WP-OO-4X4 | TAPA 4X4 METALICA TIPO OO W.P. | Costo Promedio | PZA | 0 | 0 | 0
| TAQ-PLA-CC | TAQUETE PLASTICO COLA DE COCHI | Costo Promedio | PZA | 0 | 0 | 0.9
| TAQ-PLA-SC-1/4-A | TAQUETE PLASTICO DE 1/4" AMARILLO SUPER CORRUGADO | Costo Promedio | PZA | 0 | 0 | 0.6
| TAQ-PLO-3/8-5/8X2 | TAQUETE PLOMO DE 3/8" X 1 3/4 CORTO | Costo Promedio | PZA | 0 | 0 | 5.4
| TAQ-PLO-3/8-5/8X2-1/2 | TAQUETE PLOMO DE 3/8" X 2 1/2 LARGO | Costo Promedio | PZA | 0 | 0 | 7.6
| TCAL29 | ZAPATA MECANICA GE CAT. TCAL29 | Costo Promedio | PZA | 0 | 0 | 70.4
| TC-SM | TRANSFORMADOR DE CORRIENTE TIPO DONA SIN MARCA Y SIN RELACIO | Costo Promedio | PZA | 0 | 0 | 0
| TER-26W/41-U | FOCO FLUORESCENTE LUZ CALIDA PARA REFLECTO 26 WATTS TECHNOLI | Costo Promedio | PZA | 0 | 0 | 38
| TER-DO-C250 | TERMINAL DOBLE OPRESOR CAL. 250 AL | Costo Promedio | PZA | 0 | 0 | 40
| TERM-HE-59W | TERMINAL HEMBRA PARA LUMINARIA DE 59 WATTS | Costo Promedio | PZA | 0 | 0 | 8
| TERM-HE-75W | TERMINAL HEMBRA PARA LUMINARIA DE 75 WATTS | Costo Promedio | PZA | 0 | 0 | 8
| TERM-MA-59W | TERMINAL MACHO PARA LUMINARIA DE 59 WATTS | Costo Promedio | PZA | 0 | 0 | 8
| TERM-MA-75W | TERMINAL MACHO PARA LUMINARIA DE 75 WATTS | Costo Promedio | PZA | 0 | 0 | 8
| TERM-MV-32W | TERMINAL MEDIA VUELTA C/CLIP PARA LUMINARIA DE 32 WATTS | Costo Promedio | PZA | 0 | 0 | 5.21
| TERM-RE-32W | TERMINAL RECTA C/TORNILLO PARA LUMINARIA DE 32 WATTS | Costo Promedio | PZA | 0 | 0 | 5.21
| TERM-TE-RA-C16-14 | TERMINAL TIPO ESPADA HEMBRA CALIBRE 16-14 AZUL | Costo Promedio | PZA | 0 | 0 | 0
| TERM-TE-R-C22-16 | TERMINAL TIPO ESPADA HEMBRA CALIBRE 22-16 ROJO | Costo Promedio | PZA | 0 | 0 | 0
| TERM-TN-AZ-C18 | TERMINAL TIPO NAVAJA CALIBRE 18 AZUL | Costo Promedio | PZA | 0 | 0 | 0
| TERM-TN-R-C1-11 | TERMINAL TIPO NAVAJA CALIBRE 1-11 ROJO | Costo Promedio | PZA | 0 | 0 | 0
| TERM-TN-R-C1-14 | TERMINAL TIPO NAVAJA CALIBRE 1-14 ROJO | Costo Promedio | PZA | 0 | 0 | 0
| TERM-TO-AM-C12-10 | TERMINAL TIPO OJO CALIBRE 12-10 AMARILLO | Costo Promedio | PZA | 0 | 0 | 0
| TERM-TO-AZ-C16-14 | TERMINAL TIPO OJO CALIBRE 16-14 AZUL | Costo Promedio | PZA | 0 | 0 | 0.4871
| TERM-TO-AZ-C18-14 | TERMINAL TIPO OJO CALIBRE 18-14 AZUL | Costo Promedio | PZA | 0 | 0 | 0
| TERM-TO-R-C10 | TERMINAL TIPO OJO CALIBRE 10 ROJO | Costo Promedio | PZA | 0 | 0 | 0
| TERM-TU-AM-C10-12 | TERMINAL TIPO U CALIBRE 10-12 AMARILLA | Costo Promedio | PZA | 0 | 0 | 0
| TERM-TU-R-C22-18 | TERMINAL TIPO U CALIBRE 22-18 ROJO | Costo Promedio | PZA | 0 | 0 | 0
| TF225R | GABINETE METALICO PARA INTERRUPTOR MARCA GE CAT. TF225R | Costo Promedio | PZA | 0 | 0 | 1156.94
| T-GAL-1 | T GALVANIZADA ROSCADA 1" | Costo Promedio | PZA | 0 | 0 | 26.84
| T-GAL-1/2 | T GALVANIZADA ROSCADA 1/2" | Costo Promedio | PZA | 0 | 0 | 8.83
| THC15A | TIMER DIGITAL PROGRAMABLE 220V MOD. THC15A | Costo Promedio | PZA | 0 | 0 | 400
| THIN-EST-G | THINNER ESTANDAR | Costo Promedio |  | 0 | 0 | 0
| THIN-EST-LT | THINNER ESTANDAR | Costo Promedio |  | 0 | 0 | 0
| THQB1115 | INT. 1X15 ATORNILLABLE GE THQB1115 | Costo Promedio | PZA | 0 | 0 | 121.6
| THQB1120 | INT. 1X20 ATORNILLABLE GE THQB1120 | Costo Promedio | PZA | 0 | 0 | 121.6
| THQB1130 | INT. 1X30 ATORNILLABLE GE THQB1130 | Costo Promedio | PZA | 0 | 0 | 121.6
| THQB2130 | INT. 2X30 ATORNILLABLE GE THQB2130 | Costo Promedio | PZA | 0 | 0 | 273.35
| THQB32030 | INT. 3X30 ATORNILLABLE GE THQB32030 | Costo Promedio | PZA | 0 | 0 | 852.4
| THQB32030-U | INT. 3X30 ATORNILLABLE GE THQB32030 (USADO) | Costo Promedio | PZA | 0 | 0 | 0
| THQB32090-U | INT. 3X90 ATORNILLABLE GE THQB32090 (USADO) | Costo Promedio | PZA | 0 | 0 | 0
| THQL1115 | INT. 1X15 GE CAT. THQL1115 | Costo Promedio | PZA | 0 | 0 | 0
| THQL1120 | INT. 1X20 GE CAT. THQL1120 | Costo Promedio | PZA | 0 | 0 | 51.4
| THQL1130 | INT. 1X30 GE CAT. THQL1130 | Costo Promedio | PZA | 0 | 0 | 51.2
| THQL21100 | INT. 2X100 GE CAT. THQL21100 | Costo Promedio | PZA | 0 | 0 | 275.32
| THQL2115 | INT. 2X15 GE CAT. THQL2115 | Costo Promedio | PZA | 0 | 0 | 125.54
| THQL2120 | INT. 2X20 GE CAT. THQL2120 | Costo Promedio | PZA | 0 | 0 | 125.54
| THQL2130 | INT. 2X30 GE CAT. THQL2130 | Costo Promedio | PZA | 0 | 0 | 125.54
| THQL2140 | INT. 2X40 GE CAT. THQL2140 | Costo Promedio | PZA | 0 | 0 | 125.54
| THQL2160 | INT. 2X60 GE CAT. THQL2160 | Costo Promedio | PZA | 0 | 0 | 125.54
| THQL2170 | INT. 2X70 GE CAT. THQL2170 | Costo Promedio | PZA | 0 | 0 | 189
| THQL32030 | INT. 3X30 GE CAT. THQL32030 | Costo Promedio | PZA | 0 | 0 | 419.2
| THQL32100 | INT. 3X100 GE CAT. THQL32100 | Costo Promedio | PZA | 0 | 0 | 553.79
| THQL350 | INT. 3X50 GE CAT. THQL350 | Costo Promedio | PZA | 0 | 0 | 419.2
| THQL390 | INT. 3X90 GE CAT. THQL390 | Costo Promedio | PZA | 0 | 0 | 0
| THQP120 | INT. 1X20 GE TANDEM 20+20 CAT. THQP120 | Costo Promedio | PZA | 0 | 0 | 47.8
| TIR-CO-RE | TIRANTE CORTO RECTO (EXTENSION FASE CENTRO) | Costo Promedio | PZA | 0 | 0 | 35
| TIR-RE-H2 | TIRANTE RECTO H2 | Costo Promedio | PZA | 0 | 0 | 68
| TL127-JCDR50 | FOCO HALOGENO 50 WATTS MR16 130 V MARCA TISHMAN CAT. TL127-J | Costo Promedio | PZA | 0 | 0 | 18
| TL-WN721N | ANTENA WIFI PARA MONITOREO MOD. TL-WN721N | Costo Promedio | PZA | 0 | 0 | 200
| TOA-AM | TOALLA AMARILLA | Costo Promedio | PZA | 0 | 0 | 20
| TOA-CA | TOALLA PARA CASCO | Costo Promedio | PZA | 0 | 0 | 25
| TOR-BRO-1/2X1 | TORNILLO HEXAGONAL DE BRONCE 1/2"X1" | Costo Promedio | PZA | 0 | 0 | 17.8
| TOR-BRO-1/2X2 | TORNILLO HEXAGONAL DE BRONCE 1/2"X2" | Costo Promedio | PZA | 0 | 0 | 49.8
| TOR-BRO-1/2X2-1/2 | TORNILLO HEXAGONAL DE BRONCE 1/2"X2-1/2" | Costo Promedio | PZA | 0 | 0 | 0
| TOR-BRO-3/8X2 | TORNILLO HEXAGONAL DE BRONCE 3/8"X2" | Costo Promedio | PZA | 0 | 0 | 0
| TOR-CA-1/2X1 1/2 | TORNILLO CARRUAJE DE 1/2"X1 1/2" | Costo Promedio | PZA | 0 | 0 | 4.39
| TOR-CA-1/2X1-3/4 | TORNILLO CARRUAJE DE 1/2"X1-3/4" | Costo Promedio | PZA | 0 | 0 | 6
| TOR-CA-1/2X2 | TORNILLO CARRUAJE DE 1/2"X2" | Costo Promedio | PZA | 0 | 0 | 6.15
| TOR-CA-3/8X5 | TORNILLO CARRUAJE DE 3/8"X5" | Costo Promedio | PZA | 0 | 0 | 8.07
| TOR-CA-3/8X6 | TORNILLO CARRUAJE DE 3/8"X6" | Costo Promedio | PZA | 0 | 0 | 9.02
| TOR-CA-3/8X7 | TORNILLO CARRUAJE DE 3/8"X7" | Costo Promedio | PZA | 0 | 0 | 7.25
| TOR-ES-CP-5-1/6X3-1/2 | TORNILLO ESTUFA CABEZA PLANA DE 5/16" 3-1/2" | Costo Promedio | PZA | 0 | 0 | 1.1
| TOR-HE-BRO-5/16X2 | TORNILLO HEXAGONAL DE BRONCE 5/16"X2" | Costo Promedio | PZA | 0 | 0 | 0
| TOR-MA-GA-1/2X1-1/2 | TORNILLO MAQUINA GALVANIZADO DE 1/2"X1 1/2" | Costo Promedio | PZA | 0 | 0 | 0
| TOR-MA-GA-1/2X2 | TORNILLO MAQUINA GALVANIZADO DE 1/2"X2" | Costo Promedio | PZA | 0 | 0 | 0
| TOR-MA-GA-1/2X3 | TORNILLO MAQUINA GALVANIZADO DE 1/2"X3" | Costo Promedio | PZA | 0 | 0 | 12.8
| TOR-MA-GA-1/2X3-1/2 | TORNILLO MAQUINA GALVANIZADO DE 1/2"X3-1/2" | Costo Promedio | PZA | 0 | 0 | 21.26
| TOR-MA-GA-1/2X5 | TORNILLO MAQUINA GALVANIZADO DE 1/2"X5" | Costo Promedio | PZA | 0 | 0 | 20.94
| TOR-MA-GA-1/2X6 | TORNILLO MAQUINA GALVANIZADO DE 1/2"X6" | Costo Promedio | PZA | 0 | 0 | 23.07
| TOR-MA-GA-1/2X7 | TORNILLO MAQUINA GALVANIZADO DE 1/2"X7" | Costo Promedio | PZA | 0 | 0 | 24.8
| TOR-MA-GA-1/2X8 | TORNILLO MAQUINA GALVANIZADO DE 1/2"X8" | Costo Promedio | PZA | 0 | 0 | 28.7
| TOR-MA-GA-3/4X2 | TORNILLO MAQUINA GALVANIZADO DE 3/4"X2" | Costo Promedio | PZA | 0 | 0 | 22
| TOR-MA-GA-3/4X3 | TORNILLO MAQUINA GALVANIZADO DE 3/4"X3" | Costo Promedio | PZA | 0 | 0 | 41.44
| TOR-MA-GA-3/8X7 | TORNILLO MAQUINA GALVANIZADO DE 3/8"X7" | Costo Promedio | PZA | 0 | 0 | 11.31
| TOR-MA-GA-5/8X1 1/2 | TORNILLO MAQUINA GALVANIZADO DE 5/8"X1 1/2" | Costo Promedio | PZA | 0 | 0 | 0
| TOR-MA-GA-5/8X10 | TORNILLO MAQUINA GALVANIZADO DE 5/8"X10" | Costo Promedio | PZA | 0 | 0 | 49.73
| TOR-MA-GA-5/8X12 | TORNILLO MAQUINA GALVANIZADO DE 5/8"X12" | Costo Promedio | PZA | 0 | 0 | 51.66
| TOR-MA-GA-5/8X14 | TORNILLO MAQUINA GALVANIZADO DE 5/8"X14" | Costo Promedio | PZA | 0 | 0 | 58.75
| TOR-MA-GA-5/8X16 | TORNILLO MAQUINA GALVANIZADO DE 5/8"X16" | Costo Promedio | PZA | 0 | 0 | 60.19
| TOR-MA-GA-5/8X18 | TORNILLO MAQUINA GALVANIZADO DE 5/8"X18" | Costo Promedio | PZA | 0 | 0 | 69.36
| TOR-MA-GA-5/8X2 | TORNILLO MAQUINA GALVANIZADO DE 5/8"X2" | Costo Promedio | PZA | 0 | 0 | 12.6
| TOR-MA-GA-5/8X2 1/2 | TORNILLO MAQUINA GALVANIZADO DE 5/8"X2 1/2" | Costo Promedio | PZA | 0 | 0 | 16.52
| TOR-MA-GA-5/8X20 | TORNILLO MAQUINA GALVANIZADO DE 5/8"X20" | Costo Promedio | PZA | 0 | 0 | 0
| TOR-MA-GA-5/8X6 | TORNILLO MAQUINA GALVANIZADO DE 5/8"X6" | Costo Promedio | PZA | 0 | 0 | 42.82
| TOR-MA-GA-5/8X7 | TORNILLO MAQUINA GALVANIZADO DE 5/8"X7" | Costo Promedio | PZA | 0 | 0 | 34.9
| TOR-MA-GA-5/8X8 | TORNILLO MAQUINA GALVANIZADO DE 5/8"X8" | Costo Promedio | PZA | 0 | 0 | 31.31
| TORN-ANG-36 | TORNAPUNTA ANGULAR DE 36" | Costo Promedio | PZA | 0 | 0 | 160
| TORN-ANG-41 | TORNAPUNTA ANGULAR DE 41" | Costo Promedio | PZA | 0 | 0 | 200
| TORN-ANG-60 | TORNAPUNTA ANGULAR DE 60" | Costo Promedio | PZA | 0 | 0 | 0
| TORN-ANG-72 | TORNAPUNTA ANGULAR DE 72" | Costo Promedio | PZA | 0 | 0 | 0
| TORN-EST-10-32X1/2 | TORNILLO ESTUFA DE 10-32X1/2" | Costo Promedio | PZA | 0 | 0 | 0
| TORN-EST-CC-1/4X3 | TORNILLO ESTUFA CABEZA DE CRUZ DE 1/4"X3" | Costo Promedio | PZA | 0 | 0 | 1.8
| TORN-EST-CC-1/4X3-1/2 | TORNILLO ESTUFA CABEZA DE CRUZ DE 1/4"X3-1/2" | Costo Promedio | PZA | 0 | 0 | 2.1576
| TORN-EST-CC-6X2 | TORNILLO ESTUFA CABEZA DE CRUZ DE 6"X2" (CONTACTO) | Costo Promedio | PZA | 0 | 0 | 0.9
| TORN-EST-CC-8X2 | TORNILLO ESTUFA CABEZA DE CRUZ DE 8"X2" (ROSETA) | Costo Promedio | PZA | 0 | 0 | 1.1
| TORN-HEX-1/2X1 | TORNILLO HEXAGONAL DE 1/2"X1" | Costo Promedio | PZA | 0 | 0 | 2.18
| TORN-HEX-1/2X1-1/2 | TORNILLO HEXAGONAL DE 1/2"X1-1/2" | Costo Promedio | PZA | 0 | 0 | 2.4
| TORN-HEX-1/2X1-B | TORNILLO HEXAGONAL DE 1/2"X1" BRONCE | Costo Promedio | PZA | 0 | 0 | 0
| TORN-HEX-1/2X2 | TORNILLO HEXAGONAL DE 1/2"X2" | Costo Promedio | PZA | 0 | 0 | 4.1
| TORN-HEX-1/2X2-1/2 | TORNILLO HEXAGONAL DE 1/2"X2-1/2" | Costo Promedio | PZA | 0 | 0 | 0
| TORN-HEX-1/2X2-B | TORNILLO HEXAGONAL DE 1/2"X2" BRONCE | Costo Promedio | PZA | 0 | 0 | 0
| TORN-HEX-1/2X3 | TORNILLO HEXAGONAL DE 1/2"X3" | Costo Promedio | PZA | 0 | 0 | 6
| TORN-HEX-1/2X3/4 | TORNILLO HEXAGONAL DE 1/2"X3/4" | Costo Promedio | PZA | 0 | 0 | 0.4
| TORN-HEX-1/4X1 | TORNILLO HEXAGONAL DE 1/4"X1" | Costo Promedio | PZA | 0 | 0 | 0
| TORN-HEX-1/4X1/2 | TORNILLO HEXAGONAL DE 1/4"X1/2" | Costo Promedio | PZA | 0 | 0 | 0.44
| TORN-HEX-1/4X1-1/2 | TORNILLO HEXAGONAL DE 1/4"X1-1/2" | Costo Promedio | PZA | 0 | 0 | 0.82
| TORN-HEX-1/4X2 | TORNILLO HEXAGONAL DE 1/4"X2" | Costo Promedio | PZA | 0 | 0 | 1.12
| TORN-HEX-1/4X2-1/2 | TORNILLO HEXAGONAL DE 1/4"X2-1/2" | Costo Promedio | PZA | 0 | 0 | 0
| TORN-HEX-1/4X3 | TORNILLO HEXAGONAL DE 1/4"X3" | Costo Promedio | PZA | 0 | 0 | 0
| TORN-HEX-1/4X3/4 | TORNILLO HEXAGONAL DE 1/4"X3/4" | Costo Promedio | PZA | 0 | 0 | 0.3
| TORN-HEX-3/8-1 | TORNILLO HEXAGONAL DE 3/8"X1" | Costo Promedio | PZA | 0 | 0 | 0.98
| TORN-HEX-3/8-1/2 | TORNILLO HEXAGONAL DE 3/8"X1/2" | Costo Promedio | PZA | 0 | 0 | 1.1
| TORN-HEX-3/8-1-1/2 | TORNILLO HEXAGONAL DE 3/8"X1-1/2" | Costo Promedio | PZA | 0 | 0 | 0
| TORN-HEX-3/8-2 | TORNILLO HEXAGONAL DE 3/8"X2" | Costo Promedio | PZA | 0 | 0 | 0
| TORN-HEX-3/8-2-1/2 | TORNILLO HEXAGONAL DE 3/8"X2-1/2" | Costo Promedio | PZA | 0 | 0 | 0
| TORN-HEX-3/8-3 | TORNILLO HEXAGONAL DE 3/8"X3" | Costo Promedio | PZA | 0 | 0 | 0
| TORN-HEX-3/8-4 | TORNILLO HEXAGONAL DE 3/8"X4" | Costo Promedio | PZA | 0 | 0 | 0
| TORN-HEX-3/8-6 | TORNILLO HEXAGONAL DE 3/8"X6" | Costo Promedio | PZA | 0 | 0 | 0
| TORN-HEX-5/16X1 | TORNILLO HEXAGONAL DE 5/16"X1" | Costo Promedio | PZA | 0 | 0 | 0.9
| TORN-HEX-5/16X1-1/2 | TORNILLO HEXAGONAL DE 5/16"X1-1/4" | Costo Promedio | PZA | 0 | 0 | 0
| TR112.5SEC480220127SQD | TRANSFORMADOR TIPO SECO DE 112.5 KVA 3Ø DE 480-220/127 VOLTS | Costo Promedio | PZA | 0 | 0 | 0
| TR150POS13200220127AXI | TRANSFORMADOR TIPO POSTE DE 150 KVA 3Ø DE 13,200-220/127 AXI | Costo Promedio | PZA | 0 | 0 | 0
| TR150POS33000220127PROL | TRANSFORMADOR TIPO POSTE DE 150 KVA 3Ø DE 33,000-220/127 VOL | Costo Promedio | PZA | 0 | 0 | 0
| TR150SEC480220127SQD | TRANSFORMADOR TIPO SECO DE 150 KVA 3Ø DE 480-220/127 VOLTS M | Costo Promedio | PZA | 0 | 0 | 0
| TR225SEC480220127SQD | TRANSFORMADOR TIPO SECO DE 225 KVA 3Ø DE 480-220/127 VOLTS M | Costo Promedio | PZA | 0 | 0 | 0
| TR225SEC480240120MGM | TRANSFORMADOR TIPO SECO DE 225 KVA 3Ø DE 480-240/120 VOLTS M | Costo Promedio | PZA | 0 | 0 | 0
| TR300EST34500480277 | TRANSFORMADOR TIPO ESTACION DE 300 KVA 3Ø DE 34,500-480/277 | Costo Promedio | PZA | 0 | 0 | 0
| TR300PED13200480277PROL | TRANSFORMADOR TIPO PEDESTAL DE 300 KVA 3Ø DE 13,200-480/277 | Costo Promedio | PZA | 0 | 0 | 0
| TR30SEC480220127SQD | TRANSFORMADOR TIPO SECO DE 30 KVA 3Ø DE 480-220/127 VOLTS MA | Costo Promedio | PZA | 0 | 0 | 0
| TR45PED13200220127PROL | TRANSFORMADOR TIPO PEDESTAL DE 45 KVA 3Ø DE 13,200-220/127 V | Costo Promedio | PZA | 0 | 0 | 0
| TR45POS13200220127CONT | TRANSFORMADOR TIPO POSTE DE 45 KVA 3Ø DE 13,200-220/127 VOLT | Costo Promedio | PZA | 0 | 0 | 0
| TR45POS33000220127PROL | TRANSFORMADOR TIPO POSTE DE 45 KVA 3Ø DE 33,000-220/127 VOLT | Costo Promedio | PZA | 0 | 0 | 0
| TR45SEC480220127SQD | TRANSFORMADOR TIPO SECO DE 45 KVA 3Ø DE 480-220/127 VOLTS MA | Costo Promedio | PZA | 0 | 0 | 0
| TR500EST33000220127TRAG | TRANSFORMADOR TIPO ESTACION DE 500 KVA 3Ø DE 33,000-220/127 | Costo Promedio | PZA | 0 | 0 | 0
| TR500EST34500440254IEM-U | TRANSFORMADOR TIPO ESTACION DE 500 KVA 3Ø DE 34,500-440/254 | Costo Promedio | PZA | 0 | 0 | 0
| TR500PED13200440254PROL | TRANSFORMADOR TIPO PEDESTAL DE 500 KVA 3Ø DE 13,200-440/254 | Costo Promedio | PZA | 0 | 0 | 0
| TR75POS13200220127TEYS | TRANSFORMADOR TIPO POSTE DE 75 KVA 3Ø DE 13,200-220/127 VOLT | Costo Promedio | PZA | 0 | 0 | 0
| TR75SEC480220127SQD | TRANSFORMADOR TIPO SECO DE 75 KVA 3Ø DE 480-220/127 VOLTS MA | Costo Promedio | PZA | 0 | 0 | 0
| TR-TIRA-LED | TRANSFORMADOR PARA TIRA LED 100-240 VAC OUTPUT 12V | Costo Promedio | PZA | 0 | 0 | 0
| TS10-0709 | BLOCK DE PRUEBAS 10 POSICIONES MILBANK CAT. TS10-0709 | Costo Promedio | PZA | 0 | 0 | 1745.4
| TS10-0709-U | BLOCK DE PRUEBAS 10 POSICIONES MILBANK (USADO) | Costo Promedio | PZA | 0 | 0 | 1745.4
| TSRI-JB1 | CAJA PLASTICA 2X4 PARA CANALETA COLOR MARFIL CAT. TSRI-JB1 | Costo Promedio | PZA | 0 | 0 | 100
| TSRI-JBD | CAJA PLASTICA 4X4 PARA CANALETA COLOR MARFIL CAT. TSRI-JBD | Costo Promedio | PZA | 0 | 0 | 163
| TUB-CO-1 | TUBO METALICO CONDUIT 1" | Costo Promedio |  | 0 | 0 | 144.13
| TUB-CO-1/2 | TUBO METALICO CONDUIT 1/2" | Costo Promedio |  | 0 | 0 | 77.75
| TUB-CO-1-1/2 | TUBO METALICO CONDUIT 1-1/2" | Costo Promedio |  | 0 | 0 | 0
| TUB-CO-1-1/4 | TUBO METALICO CONDUIT 1-1/4" | Costo Promedio |  | 0 | 0 | 0
| TUB-CO-2 | TUBO METALICO CONDUIT 2" | Costo Promedio |  | 0 | 0 | 0
| TUB-CO-2-1/2 | TUBO METALICO CONDUIT 2-1/2" | Costo Promedio |  | 0 | 0 | 0
| TUB-CO-3 | TUBO METALICO CONDUIT 3" | Costo Promedio |  | 0 | 0 | 0
| TUB-CO-3/4 | TUBO METALICO CONDUIT 3/4" | Costo Promedio |  | 0 | 0 | 0
| TUB-CO-4 | TUBO METALICO CONDUIT 4" | Costo Promedio |  | 0 | 0 | 0
| TUB-FL-LT-1/2 | TUBERIA FLEXIBLE L.T. 1/2" | Costo Promedio | ML | 0 | 0 | 19.45
| TUB-FL-LT-2 | TUBERIA FLEXIBLE L.T. 2" | Costo Promedio | ML | 0 | 0 | 62.45
| TUB-FL-LT-M-3/4 | TUBERIA FLEXIBLE L.T. METALICA 3/4" | Costo Promedio | ML | 0 | 0 | 0
| TUB-FL-LT-ME-1-1/2 | TUBERIA FLEXIBLE L.T. METALICA 1-1/2" | Costo Promedio | ML | 0 | 0 | 0
| TUB-FL-LT-ME-1-1/4 | TUBERIA FLEXIBLE L.T. METALICA 1-1/4" | Costo Promedio | ML | 0 | 0 | 45.15
| TUB-FL-ME-1 | TUBERIA FLEXIBLE METALICA 1" | Costo Promedio | ML | 0 | 0 | 24.33
| TUB-FL-ME-1/2 | TUBERIA FLEXIBLE METALICA 1/2" (ROLLO TIENE 50MTS) | Costo Promedio | ML | 0 | 0 | 10.08
| TUB-FL-ME-1-1/2 | TUBERIA FLEXIBLE METALICA 1-1/2" | Costo Promedio | ML | 0 | 0 | 0
| TUB-FL-ME-1-1/4 | TUBERIA FLEXIBLE METALICA 1-1/4" | Costo Promedio | ML | 0 | 0 | 25.74
| TUB-FL-ME-2 | TUBERIA FLEXIBLE METALICA 2" | Costo Promedio | ML | 0 | 0 | 37.73
| TUB-FL-ME-2-1/2 | TUBERIA FLEXIBLE METALICA 2-1/2" | Costo Promedio | ML | 0 | 0 | 0
| TUB-FL-ME-3/4 | TUBERIA FLEXIBLE METALICA 3/4" | Costo Promedio | ML | 0 | 0 | 13.5
| TUB-FL-ME-3/8 | TUBERIA FLEXIBLE METALICA 3/8" | Costo Promedio | ML | 0 | 0 | 6.92
| TUB-ME-PA | TUBO METALICO PARA ACOMETIDA | Costo Promedio |  | 0 | 0 | 669.64
| TUB-PVC-1 | TUBO PVC 1" | Costo Promedio |  | 0 | 0 | 40
| TUB-PVC-1/2 | TUBO PVC 1/2" | Costo Promedio |  | 0 | 0 | 17.4
| TUB-PVC-1-1/2 | TUBO PVC 1-1/2" | Costo Promedio |  | 0 | 0 | 65
| TUB-PVC-1-1/4 | TUBO PVC 1-1/4" | Costo Promedio |  | 0 | 0 | 54.85
| TUB-PVC-2 | TUBO PVC 2" | Costo Promedio |  | 0 | 0 | 90.48
| TUB-PVC-2-1/2 | TUBO PVC 2-1/2" | Costo Promedio |  | 0 | 0 | 129
| TUB-PVC-3 | TUBO PVC 3" | Costo Promedio |  | 0 | 0 | 0
| TUB-PVC-3/4 | TUBO PVC 3/4" | Costo Promedio |  | 0 | 0 | 26.8
| TUB-PVC-4 | TUBO PVC 4" | Costo Promedio |  | 0 | 0 | 285
| TUB-ST-E-1 | TUBO STEEL 1" ECONOMICO | Costo Promedio |  | 0 | 0 | 0
| TUB-ST-E-1/2 | TUBO STEEL 1/2" ECONOMICO | Costo Promedio |  | 0 | 0 | 0
| TUB-ST-E-1-1/2 | TUBO STEEL 1-1/2" ECONOMICO | Costo Promedio |  | 0 | 0 | 0
| TUB-ST-E-1-1/4 | TUBO STEEL 1-1/4" ECONOMICO | Costo Promedio |  | 0 | 0 | 0
| TUB-ST-E-2 | TUBO STEEL 2" ECONOMICO | Costo Promedio |  | 0 | 0 | 0
| TUB-ST-E-2-1/2 | TUBO STEEL 2-1/2" ECONOMICO | Costo Promedio |  | 0 | 0 | 0
| TUB-ST-E-3/4 | TUBO STEEL 3/4" ECONOMICO | Costo Promedio |  | 0 | 0 | 0
| TUB-ST-R-1 | TUBO STEEL 1" RYMCO | Costo Promedio |  | 0 | 0 | 0
| TUB-ST-R-1/2 | TUBO STEEL 1/2" RYMCO | Costo Promedio |  | 0 | 0 | 38.91
| TUB-ST-R-1-1/2 | TUBO STEEL 1-1/2" RYMCO | Costo Promedio |  | 0 | 0 | 157.9
| TUB-ST-R-1-1/4 | TUBO STEEL 1-1/4" RYMCO | Costo Promedio |  | 0 | 0 | 0
| TUB-ST-R-2 | TUBO STEEL 2" RYMCO | Costo Promedio |  | 0 | 0 | 0
| TUB-ST-R-2-1/2 | TUBO STEEL 2-1/2" RYMCO | Costo Promedio |  | 0 | 0 | 0
| TUB-ST-R-3/4 | TUBO STEEL 3/4" RYMCO | Costo Promedio |  | 0 | 0 | 53.98
| TUE-GA-1/2 | TUERCA GALVANIZADA 1/2" | Costo Promedio | PZA | 0 | 0 | 0
| TUE-HE-GA-5/8 | TUERCA HEXAGONAL GALVANIZADA 5/8" | Costo Promedio | PZA | 0 | 0 | 0
| TUE-RE-1/4 | TUERCA CON RESORTE PARA UNICANAL 1/4" | Costo Promedio | PZA | 0 | 0 | 0
| TUE-RE-3/8 | TUERCA CON RESORTE PARA UNICANAL 3/8" | Costo Promedio | PZA | 0 | 0 | 0
| TUER-HEX-1/2 | TUERCA HEXAGONAL DE 1/2" | Costo Promedio | PZA | 0 | 0 | 1.76
| TUER-HEX-1/2-B | TUERCA HEXAGONAL DE 1/2" BRONCE | Costo Promedio | PZA | 0 | 0 | 18.33
| TUER-HEX-1/2-G | TUERCA HEXAGONAL DE 1/2" GALVANIZADA | Costo Promedio | PZA | 0 | 0 | 0
| TUER-HEX-1/2-N | TUERCA HEXAGONAL DE 1/2" NAYLON | Costo Promedio | PZA | 0 | 0 | 2.47
| TUER-HEX-1/4 | TUERCA HEXAGONAL DE 1/4" | Costo Promedio | PZA | 0 | 0 | 0.23
| TUER-HEX-1/4-N | TUERCA HEXAGONAL DE 1/4" NAYLON | Costo Promedio | PZA | 0 | 0 | 0.37
| TUER-HEX-3/4 | TUERCA HEXAGONAL DE 3/4" | Costo Promedio | PZA | 0 | 0 | 0
| TUER-HEX-3/8 | TUERCA HEXAGONAL DE 3/8" | Costo Promedio | PZA | 0 | 0 | 0.41
| TUER-HEX-3/8-B | TUERCA HEXAGONAL DE 3/8" BRONCE | Costo Promedio | PZA | 0 | 0 | 7.8
| TUER-HEX-3/8-N | TUERCA HEXAGONAL DE 3/8" NAYLON | Costo Promedio | PZA | 0 | 0 | 0.66
| TUER-HEX-5/16 | TUERCA HEXAGONAL DE 5/16" | Costo Promedio | PZA | 0 | 0 | 0
| TUER-HEX-5/16-B | TUERCA HEXAGONAL DE 5/16" BRONCE | Costo Promedio | PZA | 0 | 0 | 0
| TUER-HEX-5/16-N | TUERCA HEXAGONAL DE 5/16" NAYLON | Costo Promedio | PZA | 0 | 0 | 0.78
| TUER-HEX-5/8 | TUERCA HEXAGONAL DE 5/8" | Costo Promedio | PZA | 0 | 0 | 1.93
| TUER-HEX-5/8-AIS | TUERCA HEXAGONAL DE 5/8" PARA AISLADOR DE ALFILER | Costo Promedio | PZA | 0 | 0 | 0
| TUER-HEX-5/8-N | TUERCA HEXAGONAL DE 5/8" NAYLON | Costo Promedio | PZA | 0 | 0 | 0
| TUE-UN-GAL-1 | TUERCA UNION 1 GALVANIZADA | Costo Promedio | PZA | 0 | 0 | 61.25
| TUE-UN-GAL-1/2 | TUERCA UNION 1/2 GALVANIZADA | Costo Promedio | PZA | 0 | 0 | 34.55
| TUE-UN-GAL-E-1 | TUERCA UNION GALVANIZADA ELECTRICA 1" | Costo Promedio | PZA | 0 | 0 | 61.25
| TWR1-LED2-50K-MVOLT | LUMINARIA LED WALL PACK 41 WATTS LITHONIA CAT. TWR1-LED2-50K | Costo Promedio | PZA | 0 | 0 | 0
| U1M1R-7 | BASE MEDICION 7 NAVAJAS 100 AMP SUBTERRANEA CAT. U1M1R-7 COO | Costo Promedio | PZA | 0 | 0 | 0
| U207 | BASE MEDICION 7 NAVAJAS 200 AMP DIVIDIDA CAT. U207 COOPER | Costo Promedio | PZA | 0 | 0 | 0
| U207-U | BASE MEDICION 7 NAVAJAS 200 AMP DIVIDIDA CAT. U207 COOPER (U | Costo Promedio | PZA | 0 | 0 | 3889.1
| U2M2R-7 | BASE MEDICION 7 NAVAJAS 200 AMP SUBTERRANEA CAT. U2M2R-7 COO | Costo Promedio | PZA | 0 | 0 | 0
| UC | ABRAZADERA GALVANIZADA UC | Costo Promedio | PZA | 0 | 0 | 43.85
| UC3433XL | BASE MEDICION 13 NAVAJAS CON ESPACIO PARA BLOCK DE PRUEBA MA | Costo Promedio | PZA | 0 | 0 | 0
| UL | ABRAZADERA GALVANIZADA UL | Costo Promedio | PZA | 0 | 0 | 53.68
| VARI-COP-5/8X10 | VARILLA COPPERWELL DE 5/8"X10' CON PROTOCOLO | Costo Promedio | PZA | 0 | 0 | 153.31
| VARI-EPO-78 | VARILLA EPOXIGLAS DE 78" | Costo Promedio | PZA | 0 | 0 | 684.4
| VARI-EPO-96 | VARILLA EPOXIGLAS DE 96" | Costo Promedio | PZA | 0 | 0 | 800
| VARI-ROS-SF-3/8X10 | VARILLA ROSCADA (SIN FIN) DE 3/8"X10' | Costo Promedio | PZA | 0 | 0 | 32.76
| VARI-ROS-SF-5/8X10 | VARILLA ROSCADA (SIN FIN) DE 5/8"X10' | Costo Promedio | PZA | 0 | 0 | 134.55
| WD40 | PENETRADOR WD40 469ML | Costo Promedio | PZA | 0 | 0 | 50
| XPABR | XPA BRIDGE | Costo Promedio | PZA | 0 | 0 | 0
| XPACMRB6 | SENSOR PARA ALTO MONTAJE DE OCUPACION XPABRGOE2 ACUITY BRAND | Costo Promedio | PZA | 0 | 0 | 0
| XPASIAC2L2 | DISPOSITIVO INALAMBRICO PARA APAGADOR PARA XPABRGPOE ACUITY | Costo Promedio | PZA | 0 | 0 | 2247.6
| XTCL-GW-EM-SALIDA | LUMINARIA DE EMERGENCIA COMBINADA LED CAT. XTCL-GW-EM-SALIDA | Costo Promedio | PZA | 0 | 0 | 930.2
| YD1500/B | LUMINARIA DECORATIVA TIPO SPOT COLOR BLANCO FLUORESCENTE TEC | Costo Promedio | PZA | 0 | 0 | 0
| YD222-U | LUMINARIA DECORATIVA TIPO SPOT COLOR SATIN FLUORESCENTE TECN | Costo Promedio | PZA | 0 | 0 | 549.05
| YD330/S | LUMINARIA DECORATIVA TIPO SPOT COLOR SATIN MARCA TECNOLITE C | Costo Promedio | PZA | 0 | 0 | 0
| YD-341/B | LUMINARIA DECORATIVA TIPO SPOT MARCA TECNOLITE CAT. YD-341/B | Costo Promedio | PZA | 0 | 0 | 79
| YD-341/N | LUMINARIA DECORATIVA TIPO SPOT MARCA TECNOLITE CAT. YD-341/N | Costo Promedio | PZA | 0 | 0 | 79
| YD4000/B | LUMINARIA DECORATIVA TIPO SPOT COLOR BLANCO FLUORESCENTE TEC | Costo Promedio | PZA | 0 | 0 | 0
| ZAP-ME-C1/0 | ZAPATA MECANICA CALIBRE 1/0 UN OPRESOR | Costo Promedio | PZA | 0 | 0 | 26.35
| ZAP-ME-C1/0-DO | ZAPATA MECANICA CALIBRE 1/0 DOBLE OPRESOR | Costo Promedio | PZA | 0 | 0 | 51.56
| ZAP-ME-C2/0 | ZAPATA MECANICA CALIBRE 2/0 DOBLE OPRESOR | Costo Promedio | PZA | 0 | 0 | 47.8
| ZAP-ME-C2/0-2O | ZAPATA MECANICA CALIBRE 2/0 UN OPRESOR | Costo Promedio | PZA | 0 | 0 | 25.4
| ZAP-ME-C250 | ZAPATA MECANICA CALIBRE 250 UN OPRESOR | Costo Promedio | PZA | 0 | 0 | 53.2
| ZAP-ME-C250-2O | ZAPATA MECANICA CALIBRE 250 DOBLE OPRESOR | Costo Promedio | PZA | 0 | 0 | 84.8
| ZAP-ME-C300 | ZAPATA MECANICA CALIBRE 300 UN OPRESOR | Costo Promedio | PZA | 0 | 0 | 76
| ZAP-ME-C350 | ZAPATA MECANICA CALIBRE 350 DOBLE OPRESOR | Costo Promedio | PZA | 0 | 0 | 124.4
| ZAP-ME-C500 | ZAPATA MECANICA CALIBRE 500 UN OPRESOR | Costo Promedio | PZA | 0 | 0 | 0
| ZAP-ME-C6 | ZAPATA MECANICA CALIBRE 6-14 | Costo Promedio | PZA | 0 | 0 | 7.6
| ZAP-PO-1H-C1/0-3/8-CU | ZAPATA PONCHABLE CALIBRE 1/0 CU UN HOYO 3/8" | Costo Promedio | PZA | 0 | 0 | 33.15
| ZAP-PO-1H-C1/0-5/16-CU | ZAPATA PONCHABLE CALIBRE 1/0 CU UN HOYO 5/16" | Costo Promedio | PZA | 0 | 0 | 0
| ZAP-PO-1H-C1/0-7/16-AL | ZAPATA PONCHABLE CALIBRE 1/0 AL UN HOYO 7/16" | Costo Promedio | PZA | 0 | 0 | 39.02
| ZAP-PO-1H-C1/0-7/16-CU | ZAPATA PONCHABLE CALIBRE 1/0 CU UN HOYO 7/16" | Costo Promedio | PZA | 0 | 0 | 0
| ZAP-PO-1H-C2/0-7/16-CU | ZAPATA PONCHABLE CALIBRE 2/0 CU UN HOYO 7/16" | Costo Promedio | PZA | 0 | 0 | 74.9
| ZAP-PO-1H-C2/0-9/16-CU | ZAPATA PONCHABLE CALIBRE 2/0 CU UN HOYO 9/16" | Costo Promedio | PZA | 0 | 0 | 0
| ZAP-PO-1H-C3/0-9/16-CU | ZAPATA PONCHABLE CALIBRE 3/0 CU UN HOYO 9/16" | Costo Promedio | PZA | 0 | 0 | 51.3
| ZAP-PO-1H-C4/0-9/16-CU | ZAPATA PONCHABLE CALIBRE 4/0 CU UN HOYO 9/16" | Costo Promedio | PZA | 0 | 0 | 71.41
| ZAP-PO-1O-C10-12-A | ZAPATA PONCHABLE UN OJO CAL. 10-12 AMARILLO | Costo Promedio | PZA | 0 | 0 | 0
| ZAP-PO-1O-C12-14-A | ZAPATA PONCHABLE UN OJO CAL. 12-14 AZUL | Costo Promedio | PZA | 0 | 0 | 0
| ZAP-PO-2H-C1/0-1/2-AL | ZAPATA PONCHABLE CALIBRE 1/0 AL DOBLE HOYO 1/2" | Costo Promedio | PZA | 0 | 0 | 72.48
| ZAP-PO-2H-C1/0-1/2-CU | ZAPATA PONCHABLE CALIBRE 1/0 CU DOBLE HOYO 1/2" | Costo Promedio | PZA | 0 | 0 | 0
| ZAP-PO-2H-C1/0-3/8-CU | ZAPATA PONCHABLE CALIBRE 1/0 CU DOBLE HOYO 3/8" | Costo Promedio | PZA | 0 | 0 | 78
| ZAP-PO-2H-C1/0-9/16-AL | ZAPATA PONCHABLE CALIBRE 1/0 AL DOBLE HOYO 9/16" | Costo Promedio | PZA | 0 | 0 | 0
| ZAP-PO-2H-C2-1/2-CU | ZAPATA PONCHABLE CALIBRE 2 CU DOBLE HOYO 1/2" | Costo Promedio | PZA | 0 | 0 | 38.4
| ZAP-PO-2H-C2-5/16-CU | ZAPATA PONCHABLE CALIBRE 2 CU DOBLE HOYO 5/16" | Costo Promedio | PZA | 0 | 0 | 0
| ZAP-PO-2H-C250-1/2-CU | ZAPATA PONCHABLE CALIBRE 250 CU DOBLE HOYO 1/2" | Costo Promedio | PZA | 0 | 0 | 103.01
| ZAP-PO-2H-C2-7/16-CU | ZAPATA PONCHABLE CALIBRE 2 CU DOBLE HOYO 7/16" | Costo Promedio | PZA | 0 | 0 | 0
| ZAP-PO-2H-C3/0-1/2-AL | ZAPATA PONCHABLE CALIBRE 3/0 AL DOBLE HOYO 1/2" | Costo Promedio | PZA | 0 | 0 | 95.87
| ZAP-PO-2H-C3/0-9/16-CU | ZAPATA PONCHABLE CALIBRE 3/0 CU DOBLE HOYO 9/16" | Costo Promedio | PZA | 0 | 0 | 92
| ZAP-PO-2H-C300-1/2-AL | ZAPATA PONCHABLE CALIBRE 300 AL DOBLE HOYO 1/2" | Costo Promedio | PZA | 0 | 0 | 0
| ZAP-PO-2H-C300-1/2-CU | ZAPATA PONCHABLE CALIBRE 300 CU DOBLE HOYO 1/2" | Costo Promedio | PZA | 0 | 0 | 200
| ZAP-PO-2H-C350-1/2-AL | ZAPATA PONCHABLE CALIBRE 350 AL DOBLE HOYO 1/2" | Costo Promedio | PZA | 0 | 0 | 150.45
| ZAP-PO-2H-C4/0-1/2-AL | ZAPATA PONCHABLE CALIBRE 4/0 AL DOBLE HOYO 1/2" | Costo Promedio | PZA | 0 | 0 | 85.2
| ZAP-PO-2H-C4/0-1/2-CU | ZAPATA PONCHABLE CALIBRE 4/0 CU DOBLE HOYO 1/2" | Costo Promedio | PZA | 0 | 0 | 0
| ZAP-PO-2H-C4/0-9/16-AL | ZAPATA PONCHABLE CALIBRE 4/0 AL DOBLE HOYO 9/16" | Costo Promedio | PZA | 0 | 0 | 84.02
| ZAP-PO-2H-C500-1/2-AL | ZAPATA PONCHABLE CALIBRE 500 AL DOBLE HOYO 1/2" | Costo Promedio | PZA | 0 | 0 | 353.36
| ZAP-PO-2H-C500-1/2-CU | ZAPATA PONCHABLE CALIBRE 500 CU DOBLE HOYO 1/2" | Costo Promedio | PZA | 0 | 0 | 241.4
| ZAP-PO-CU-N2 | ZAPATA PONCHABLE CU CAL. 2 UN HOYO 3/8" | Costo Promedio | PZA | 0 | 0 | 40.39
| ZAP-PO-CU-N4 | ZAPATA PONCHABLE CU CAL. 4 UN HOYO 5/16" | Costo Promedio | PZA | 0 | 0 | 26.2
| ZAP-PO-CU-N6 | ZAPATA PONCHABLE CU CAL. 6 UN HOYO 5/16" | Costo Promedio | PZA | 0 | 0 | 14.2
| ZAP-PO-CU-N8 | ZAPATA PONCHABLE CU CAL. 8 CU UN HOYO 1/4" | Costo Promedio | PZA | 0 | 0 | 10.4
|  |  |  | Total: | 0 | 0
| Almacén: | 999
| Nombre: | Almacen de Mercancia en Consignacion
| 061-CS220-2I | APAGADOR SENCILLO 20 AMPERES 120/277 VOLTS 2P TIPO PALANCA M | Costo Promedio | PZA | 0 | 0 | 107.8
| 10W20 | ACEITE 10W-20 1LT | Costo Promedio |  | 0 | 0 | 0
| 11000-21201 | CAJA Y CONTACTO PARA PISO THELECOM MOD. 11000-21201 | Costo Promedio | PZA | 0 | 0 | 792.4
| 11000-21202 | CAJA Y SALIDA PARA DATOS PARA PISO THELECOM MOD. 11000-21202 | Costo Promedio | PZA | 0 | 0 | 868.64
| 112T132H | TRANSFORMADOR TIPO SECO DE 112.5 KVA 3Ø DE 480-220/127 VOLTS | Costo Promedio | PZA | 0 | 0 | 0
| 116A21/TS/8M | FOCO INCANDESCENTE 116W 120V MARCA SILVANIA COD. 116A21/TS/8 | Costo Promedio | PZA | 0 | 0 | 100
| 12556 | CINTA CANELA MARCA TRUPER CAT.12556 | Costo Promedio | PZA | 0 | 0 | 80
| 134A | GAS PARA REFRIGERACION 134A 340 GR | Costo Promedio | PZA | 0 | 0 | 110
| 13PCHG2 | AISLADOR ALFILER SINTETICO 13PCSL CAT. 13PCHG2 | Costo Promedio | PZA | 0 | 0 | 309.02
| 1451-ICP | APAGADOR SENCILLO 15 AMPERES 120 V TIPO PALANCA MARFIL LEVIT | Costo Promedio | PZA | 0 | 0 | 12.2
| 1453-ICP | APAGADOR 3 VIAS 15 AMPERES TIPO PALANCA MARFIL LEVITON | Costo Promedio | PZA | 0 | 0 | 27.6
| 150T132H | TRANSFORMADOR TIPO SECO DE 150 KVA 3Ø DE 480-220/127 VOLTS M | Costo Promedio | PZA | 0 | 0 | 0
| 1601A4 | BUSHING INSERTO 200 AMP 15 KV MARCA ELASTIMOLD CAT. 1601A4 | Costo Promedio | PZA | 0 | 0 | 645.2
| 166LR-B-5240 | CODO O.C.C. 15 KV 200 AMP CAL. 1/0 ELASTIMOLD 166LR-B-5240 | Costo Promedio | PZA | 0 | 0 | 827.43
| 1754-W | APAGADOR DOBLE 15 AMPERES TIPO DECORA BLANCO LEVITON CAT. 1 | Costo Promedio | PZA | 0 | 0 | 49.4
| 1755-I | APAGADOR TRIPLE 15 AMPERES TIPO DECORA MARFIL | Costo Promedio | PZA | 0 | 0 | 0
| 1755-W | APAGADOR TRIPLE 15 AMPERES TIPO DECORA BLANCO | Costo Promedio | PZA | 0 | 0 | 0
| 1BD | ABRAZADERA GALVANIZADA 1BD | Costo Promedio | PZA | 0 | 0 | 63.35
| 1BR | BASTIDOR 1 HILO 1BR | Costo Promedio | PZA | 0 | 0 | 59.19
| 1BR-U | BASTIDOR 1 HILO 1BR (USADO) | Costo Promedio | PZA | 0 | 0 | 0
| 1K-HDPR232/41 | LUMINARIA FLUORESCENTE TIPO CANAL ENCAPSULADA 2X32 WATTS ACC | Costo Promedio | PZA | 0 | 0 | 450
| 1M1R-7 | BASE MEDICION 7 NAVAJAS 100 AMP INTEGRAL CAT. 1M1R-7 COOPER | Costo Promedio | PZA | 0 | 0 | 3485.2
| 1PC | ARANDELA CUADRADA 1PC | Costo Promedio | PZA | 0 | 0 | 5.29
| 1U | ABRAZADERA GALVANIZADA 1U | Costo Promedio | PZA | 0 | 0 | 46.24
| 2002 | FOTOCELDA TIPO LAPIZ 208/277 VOLTS MARCA TORK MOD.2002 | Costo Promedio | PZA | 0 | 0 | 265
| 20118232HE | HOJA DE SEGUETA DIENTE FINO MARCA LENOX CAT. 20118232HE | Costo Promedio | PZA | 0 | 0 | 24.58
| 2021 | FOTOCELDA TIPO LAPIZ 127 VOLTS MARCA TORK MOD. 2021 | Costo Promedio | PZA | 0 | 0 | 260
| 2021TL | FOTOCELDA TIPO CANDADO 105-130 VOLTS MARCA TORK MOD. 2021 | Costo Promedio | PZA | 0 | 0 | 81.5
| 2022C | FOTOCELDA TIPO CANDADO 208/277 VOLTS MARCA TORK | Costo Promedio | PZA | 0 | 0 | 65
| 2022L | FOTOCELDA TIPO LAPIZ 208/277 VOLTS MARCA TORK MOD. 2022 | Costo Promedio | PZA | 0 | 0 | 260
| 20W50 | ACEITE PARA MOTOR 20W-50 1 LT CHEVRON | Costo Promedio |  | 0 | 0 | 73
| 225T132H | TRANSFORMADOR TIPO SECO DE 225 KVA 3Ø DE 480-220/127 VOLTS M | Costo Promedio | PZA | 0 | 0 | 0
| 2321 | CLAVIJA TWISTLOCK 250V 20A NEMA L6-20 MARCA LEVITON | Costo Promedio | PZA | 0 | 0 | 128.8
| 2411 | CLAVIJA TWISTLOCK 125/250V 20A NEMA L14-20 MARCA LEVITON | Costo Promedio | PZA | 0 | 0 | 0
| 2411-U | CLAVIJA TWISTLOCK 125/250V 20A NEMA L14-20 MARCA LEV (USADO) | Costo Promedio | PZA | 0 | 0 | 120.8
| 2510KG1 | ARRANCADOR MANUAL SQ-D CAT. 2510KG1 | Costo Promedio | PZA | 0 | 0 | 436.71
| 2510KG2 | ARRANCADOR MANUAL SQ-D CAT. 2510KG2 | Costo Promedio | PZA | 0 | 0 | 0
| 2510MCG3-U | ARRANCADOR TRIFASICO MAGNETICO SQ-D CAT. 2510MCG3 (USADO) | Costo Promedio | PZA | 0 | 0 | 2244.8
| 2621 | CLAVIJA TWISTLOCK 250V 30A NEMA L6-30P LEVITON 2621 | Costo Promedio | PZA | 0 | 0 | 144.8
| 268P | CANDADO METALICO 1-3/4" 5 PER, GANCHO LARGO | Costo Promedio | PZA | 0 | 0 | 98.8
| 275-T | CLAVIJA RECTA 125/250V 30/50A NEMA 14-50P LEVITON 275-T | Costo Promedio | PZA | 0 | 0 | 230.4
| 2A | ALFILER PARA AISLADOR 2A | Costo Promedio | PZA | 0 | 0 | 79.68
| 2BD | ABRAZADERA GALVANIZADA 2BD | Costo Promedio | PZA | 0 | 0 | 63.7
| 2BS | ABRAZADERA GALVANIZADA 2BS | Costo Promedio | PZA | 0 | 0 | 0
| 2GR8-332-A-120V-REB81 | LUMINARIA FLUORESCENTE 3X32 WATTS 2'X4' COOPER CAT. 2GR8-332 | Costo Promedio | PZA | 0 | 0 | 580
| 2GT8232A12MVOLTS | LUMINARIA FLUORESCENTE 2X32 WATTS 2'X4' LITHONIA CAT. 2GT823 | Costo Promedio | PZA | 0 | 0 | 0
| 2GT82U316A12MVOLT | LUMINARIA FLUORESCENTE 2X32 WATTS 2'X2' TIPO U LITHONIA CAT. | Costo Promedio | PZA | 0 | 0 | 701.4
| 2GT8332A12MVOLTS | LUMINARIA FLUORESCENTE 3X32 WATTS 2'X4' LITHONIA CAT. 2GT833 | Costo Promedio | PZA | 0 | 0 | 0
| 2GT8432A12MVOLTS | LUMINARIA FLUORESCENTE 4X32 WATTS 2'X4' LITHONIA CAT. 2GT843 | Costo Promedio | PZA | 0 | 0 | 0
| 2GTL2120LP840 | LUMINARIA LED 2'X2' MARCA LITHONIA CAT. 2GTL12120LP840 | Costo Promedio | PZA | 0 | 0 | 1948.8
| 2GTL4120LP840 | LUMINARIA LED 2'X4' MARCA LITHONIA CAT. 2GTL4120LP840 | Costo Promedio | PZA | 0 | 0 | 2064.8
| 2GTL45000LMLP840 | LUMINARIA LED 2'X4' MARCA LITHONIA CAT. 2GTL45000LMLP840 | Costo Promedio | PZA | 0 | 0 | 1948.8
| 2GTL4LP840 | LUMINARIA LED 38.9 WATTS 2'X4' MARCA LITHONIA CAT. 2GTL4LP84 | Costo Promedio | PZA | 0 | 0 | 0
| 2M2R7 | BASE MEDICION 7 NAVAJAS 200 AMP INTEGRAL CAT. 2M2R-7 COO | Costo Promedio | PZA | 0 | 0 | 0
| 2PC | ARANDELA CUADRADA 2PC | Costo Promedio | PZA | 0 | 0 | 14.93
| 2U | ABRAZADERA GALVANIZADA 2U | Costo Promedio | PZA | 0 | 0 | 48.73
| 3000 | FOTOCELDA TIPO OJO 120 VOLTS MARCA TORK MOD. 3000 | Costo Promedio | PZA | 0 | 0 | 109
| 30T132H | TRANSFORMADOR TIPO SECO DE 30 KVA 3Ø DE 480-220/127 VOLTS MA | Costo Promedio | PZA | 0 | 0 | 0
| 31820 | CINCHO PLASTICO No. 4 (PQT 100 PZA) COLOR BLANCO LEGRAN | Costo Promedio | PZA | 0 | 0 | 0
| 31827 | CINCHO PLASTICO No. 8 (PQT 100 PZA) COLOR BLANCO LEGRAN | Costo Promedio | PZA | 0 | 0 | 0
| 31828 | CINCHO PLASTICO No. 12 (PQT 100 PZA) COLOR BLANCO LEGRAN | Costo Promedio | PZA | 0 | 0 | 0
| 33406 | FILTRO SEPARADOR DE AGUA Y COMBUSTIBLE WIX MODELO 33406 | Costo Promedio | PZA | 0 | 0 | 115.63
| 33531 | FILTRO DE GASOLINA WIX MODELO 33531 | Costo Promedio | PZA | 0 | 0 | 168.3
| 33PCHG1 | AISLADOR ALFILER SINTETICO 33PCSL CAT. 33PCHG1 | Costo Promedio | PZA | 0 | 0 | 491.61
| 3701A3 | BUSHING INSERTO 200 AMP 35 KV MARCA ELASTIMOLD CAT. 3701A3 | Costo Promedio | PZA | 0 | 0 | 0
| 376LR-J | CODO O.C.C. 35 KV 200 AMP CAL. 1/0 MARCA ELASTIMOLD CAT. 376 | Costo Promedio | PZA | 0 | 0 | 0
| 3A | ALFILER PARA AISLADOR 3A | Costo Promedio | PZA | 0 | 0 | 85
| 3BD | ABRAZADERA GALVANIZADA 3BD | Costo Promedio | PZA | 0 | 0 | 67.49
| 3BS | ABRAZADERA GALVANIZADA 3BS | Costo Promedio | PZA | 0 | 0 | 77.87
| 3U | ABRAZADERA GALVANIZADA 3U | Costo Promedio | PZA | 0 | 0 | 57.49
| 402W439/S | BOTA PREMOLDEADA PARA 3 CABLES, TUBO 4" MARCA RAYCHEM NO. CB | Costo Promedio | PZA | 0 | 0 | 921.6
| 412001302REST-8H | INDICADOR DE FALLA NAVIGATOR L.M. 41-2001-302, REST-8H | Costo Promedio | PZA | 0 | 0 | 0
| 4122 | GUANTE POLIESTER COLOR GRIS TALLA M MOD. 4122 (PARES) | Costo Promedio | PZA | 0 | 0 | 40
| 42027 | LIBRETA DE NUMEROS 0-9 MARCA GB CAT. 42027 | Costo Promedio | PZA | 0 | 0 | 108.6
| 42029 | LIBRETA DE NUMEROS 1-45 MARCA GB CAT. 42029 | Costo Promedio | PZA | 0 | 0 | 108.6
| 45T132H | TRANSFORMADOR TIPO SECO DE 45 KVA 3Ø DE 480-220/127 VOLTS MA | Costo Promedio | PZA | 0 | 0 | 0
| 46509 | SOQUET DE HULE VOLTECH | Costo Promedio | PZA | 0 | 0 | 15
| 46529 | SOQUET PORCELANA P/LAMPARA SOPORTE ESCUADRA VOLTECH | Costo Promedio | PZA | 0 | 0 | 13.52
| 4760 | CONTACTO TWISTLOCK PARA CAJA 277V 15A 3H NEMA L7-15 LEVITON | Costo Promedio | PZA | 0 | 0 | 110
| 4770-C | CLAVIJA TWISTLOCK 277V 15A NEMA L7-15P LEV 4770-C | Costo Promedio | PZA | 0 | 0 | 61.1635
| 48-39-0572 | HOJA DE SIERRA MARCA MILWAUKEE CAT. 48-39-0572 | Costo Promedio | PZA | 0 | 0 | 78.86
| 49875 | ROSETA DE PORCELANA LEVITON MOD. 49875 | Costo Promedio | PZA | 0 | 0 | 16.8
| 4BR | BASTIDOR 1 HILO 4BR | Costo Promedio | PZA | 0 | 0 | 193.22
| 50CA3DE | ESTACION DE BOTONES PARO/ARRANQUE SIEMENS CAT. 50CA3DE | Costo Promedio | PZA | 0 | 0 | 1284.86
| 50R20/LL120V | FOCO PAR20 50 W MARCA PHILLIPS 120V COD. 50R20/LL120V | Costo Promedio | PZA | 0 | 0 | 70
| 51050 | FILTRO DE ACEITE WIX MODELO 51050 | Costo Promedio | PZA | 0 | 0 | 76.2
| 51085 | FILTRO DE ACEITE WIX MODELO 51085 | Costo Promedio | PZA | 0 | 0 | 33.6
| 515-CV | CONTACTO 125V 15A PARA EXTENSION AMARILLO CAT. 515-CV | Costo Promedio | PZA | 0 | 0 | 32.2
| 515-PV | CLAVIJA 125V 15A 2P 3H AMARILLA CAT. 515-PV | Costo Promedio | PZA | 0 | 0 | 27
| 5206 | CONTACTO RECTO PARA CAJA 125-250V 50A NEMA 10-50 CAT. 5206 L | Costo Promedio | PZA | 0 | 0 | 36.6
| 5224-I | APAGADOR DOBLE 15 AMPERES TIPO PALANCA MARFIL 120/277 LEVITO | Costo Promedio | PZA | 0 | 0 | 36
| 5224-W | APAGADOR DOBLE 15 AMPERES TIPO PALANCA BLANCO 120/277 LEVITO | Costo Promedio | PZA | 0 | 0 | 42.8
| 5225-I | APAGADOR COMBINADO 15 AMPERES TIPO PALANCA MARFIL | Costo Promedio | PZA | 0 | 0 | 36
| 5262-IG | CONTACTO DOBLE 15 AMPERES 127 V TIPO 8 COLOR NARANJA 5262-IG | Costo Promedio | PZA | 0 | 0 | 69.4
| 5320-ICP | CONTACTO DOBLE 15 AMPERES 125 VOLTS TIPO 8 COLOR MARFIL LEVI | Costo Promedio | PZA | 0 | 0 | 8.4
| 5320-WCP | CONTACTO DOBLE 15 AMPERES 125 VOLTS TIPO 8 COLOR BLANCO LEVI | Costo Promedio | PZA | 0 | 0 | 8.4
| 5325-W | CONTACTO DECORA 125V 15A COLOR BLANCO CAT. 5325-W LEVITON | Costo Promedio | PZA | 0 | 0 | 22.7
| 5601-2I | CONTACTO DECORA 127V 15A COLOR MARFIL CAT. 5601-2I LEVITON | Costo Promedio | PZA | 0 | 0 | 23
| 5601-2W | APAGADOR DECORA 120/277V 15A COLOR BLANCO CAT. 5601-2W LEVIT | Costo Promedio | PZA | 0 | 0 | 27.2
| 5603-2I | APAGADOR 3 VIAS 15 AMPERES TIPO DECORA MARFIL | Costo Promedio | PZA | 0 | 0 | 0
| 5603-2W | APAGADOR 3 VIAS 15 AMPERES TIPO DECORA BLANCO | Costo Promedio | PZA | 0 | 0 | 0
| 5625-I | APAGADOR COMBINADO 15 AMPERES TIPO DECORA MARFIL LEVITON CA | Costo Promedio | PZA | 0 | 0 | 0
| 5634-W | APAGADOR DOBLE 15 AMPERES TIPO DECORA BLANCO | Costo Promedio | PZA | 0 | 0 | 0
| 5643-W | APAGADOR DOBLE 15 AMPERES TIPO DECORA BLANCO LEVITON 127-277 | Costo Promedio | PZA | 0 | 0 | 51.87
| 5696K-35KV-CA12A3/0 | MUFA CONTRACTIL 35KV EN FRIO PARA EXTERIOR QT-II CAT. 3M 569 | Costo Promedio | PZA | 0 | 0 | 0
| 57243 | FILTRO DE ACEITE WIX MODELO 57243 | Costo Promedio | PZA | 0 | 0 | 135.23
| 5W20 | ACEITE PARA GENERADOR 5W20 KENDALL | Costo Promedio |  | 0 | 0 | 70
| 5W30 | ACEITE PARA MOTOR 5W30 CHEVRON | Costo Promedio |  | 0 | 0 | 73
| 61085 | FILTRO DE ACEITE PARTS MASTER MODELO 61085 | Costo Promedio | PZA | 0 | 0 | 50
| 619643 | FOCO PARA ANUNCIO LUMINOSO COLOR AZUL 40W 130 V MARCA GE COD | Costo Promedio | PZA | 0 | 0 | 10
| 64178 | FOCO ADITIVO METALICO 70W MARCA OSRAM MIP70/U/MED CLEAR E26 | Costo Promedio | PZA | 0 | 0 | 389.6
| 6674W | ATENUADOR PARA LED 3 VIAS MARCA LEVITON 127 VOLTS CAT. 6674W | Costo Promedio | PZA | 0 | 0 | 346
| 70620FR | CONTACTO TWISTLOCK PARA CAJA 250V 20A 3H NEMA L6-20R LEGR | Costo Promedio | PZA | 0 | 0 | 195
| 70620NP | CLAVIJA TWISTLOCK 277V 20A NEMA L6-20P LEGRAND 70620NP | Costo Promedio | PZA | 0 | 0 | 0
| 715CL | CERRADURA PARA SOBREPONER IZQUIERDA MARCA PHILIPS MOD. 715CL | Costo Promedio | PZA | 0 | 0 | 376.28
| 7310-B | CONTACTO TWISTLOCK PARA CAJA 125/250V 20A 3H ARROWHART | Costo Promedio | PZA | 0 | 0 | 130
| 75T132H | TRANSFORMADOR TIPO SECO DE 75 KVA 3Ø DE 480-220/127 VOLTS MA | Costo Promedio | PZA | 0 | 0 | 0
| 7622-S-2 M | MUFA CONTRACTIL 15KV EN FRIO PARA EXTERIOR QT-III CAT. 7622- | Costo Promedio | PZA | 0 | 0 | 0
| 763RLN | EXTRACTOR DE AIRE CON LUZ MARCA NUTONE CAT. 763RLN | Costo Promedio | PZA | 0 | 0 | 0
| 802.3AF | SALIDA 48 VOLTS POE ADAPTER CAT. 802.3AF | Costo Promedio | PZA | 0 | 0 | 0
| 82344-U | DESCONECTADOR 200A SQ-D CAT. 82344 480V (USADO) | Costo Promedio | PZA | 0 | 0 | 0
| 8460-A | ADAPTADOR DE TIERRA PARA CABLE XLP MARCA 3M CAT. 8460-A | Costo Promedio | PZA | 0 | 0 | 435.2
| 9002M | MASCARILLA 3M CAT. 9002M | Costo Promedio | PZA | 0 | 0 | 9.33
| 931 | CLAVIJA RECTA 250V 30/50A NEMA 630-50P LEVITON 931 | Costo Promedio | PZA | 0 | 0 | 114.8
| 940K6 | BANDA PARA MOTOR ARMORMARK CAT. 940K6 | Costo Promedio | PZA | 0 | 0 | 200
| A24712 | FILTRO DE AIRE PUROLATOR MODELO A24712 | Costo Promedio | PZA | 0 | 0 | 90
| A43195 | FILTRO DE AIRE PUROLATOR MODELO A43195 | Costo Promedio | PZA | 0 | 0 | 110
| A560M | TIMER 120-277V MOD. A560M | Costo Promedio | PZA | 0 | 0 | 0
| A7B93000001200 | CONECTOR PARA INTERRUPTOR ED GEMELO TABLERO S5 FC 3WL SIEMEN | Costo Promedio | PZA | 0 | 0 | 840
| A7B93000017427 | BASE MEDICION 4 NAVAJAS 100 AMP SIEMENS | Costo Promedio | PZA | 0 | 0 | 330
| ABR-OM-1 | ABRAZADERA OMEGA 1" | Costo Promedio | PZA | 0 | 0 | 1.48
| ABR-OM-1/2 | ABRAZADERA OMEGA 1/2" | Costo Promedio | PZA | 0 | 0 | 0
| ABR-OM-1-1/4 | ABRAZADERA OMEGA 1-1/4" | Costo Promedio | PZA | 0 | 0 | 2.41
| ABR-OM-2 | ABRAZADERA OMEGA 2" | Costo Promedio | PZA | 0 | 0 | 4.4
| ABR-OM-2-1/2 | ABRAZADERA OMEGA 2-1/2" | Costo Promedio | PZA | 0 | 0 | 6
| ABR-OM-3/4 | ABRAZADERA OMEGA 3/4" | Costo Promedio | PZA | 0 | 0 | 0
| ABR-TO-1 | ABRAZADERA TIPO O 1" | Costo Promedio | PZA | 0 | 0 | 3.71
| ABR-TO-1/2 | ABRAZADERA TIPO O 1/2" | Costo Promedio | PZA | 0 | 0 | 2.83
| ABR-TO-1-1/2 | ABRAZADERA TIPO O 1-1/2" | Costo Promedio | PZA | 0 | 0 | 6.2
| ABR-TO-1-1/4 | ABRAZADERA TIPO O 1-1/4" | Costo Promedio | PZA | 0 | 0 | 5.69
| ABR-TO-2 | ABRAZADERA TIPO O 2" | Costo Promedio | PZA | 0 | 0 | 7.02
| ABR-TO-2-1/2 | ABRAZADERA TIPO O 2-1/2" | Costo Promedio | PZA | 0 | 0 | 12.8
| ABR-TO-3/4 | ABRAZADERA TIPO O 3/4" | Costo Promedio | PZA | 0 | 0 | 2.95
| ABR-TO-4 | ABRAZADERA TIPO O 4" | Costo Promedio | PZA | 0 | 0 | 22
| ABR-UC-1 | ABRAZADERA UNICANAL 1" | Costo Promedio | PZA | 0 | 0 | 6.74
| ABR-UC-1/2 | ABRAZADERA UNICANAL 1/2" | Costo Promedio | PZA | 0 | 0 | 4.1
| ABR-UC-1-1/2 | ABRAZADERA UNICANAL 1-1/2" | Costo Promedio | PZA | 0 | 0 | 9.22
| ABR-UC-1-1/4 | ABRAZADERA UNICANAL 1-1/4" | Costo Promedio | PZA | 0 | 0 | 7.64
| ABR-UC-2 | ABRAZADERA UNICANAL 2" | Costo Promedio | PZA | 0 | 0 | 10.32
| ABR-UC-2-1/2 | ABRAZADERA UNICANAL 2-1/2" | Costo Promedio | PZA | 0 | 0 | 13.99
| ABR-UC-3 | ABRAZADERA UNICANAL 3" | Costo Promedio | PZA | 0 | 0 | 15.48
| ABR-UC-3/4 | ABRAZADERA UNICANAL 3/4" | Costo Promedio | PZA | 0 | 0 | 0
| ABR-UC-4 | ABRAZADERA UNICANAL 4" | Costo Promedio | PZA | 0 | 0 | 18.39
| ABR-UÑ-1 | ABRAZADERA UÑA 1" | Costo Promedio | PZA | 0 | 0 | 1.22
| ABR-UÑ-1/2 | ABRAZADERA UÑA 1/2" | Costo Promedio | PZA | 0 | 0 | 0.54
| ABR-UÑ-1-1/2 | ABRAZADERA UÑA 1-1/2" | Costo Promedio | PZA | 0 | 0 | 3.25
| ABR-UÑ-1-1/4 | ABRAZADERA UÑA 1-1/4" | Costo Promedio | PZA | 0 | 0 | 2.07
| ABR-UÑ-2 | ABRAZADERA UÑA 2" | Costo Promedio | PZA | 0 | 0 | 4.94
| ABR-UÑ-2-1/2 | ABRAZADERA UÑA 2-1/2" | Costo Promedio | PZA | 0 | 0 | 19.5
| ABR-UÑ-3/4 | ABRAZADERA UÑA 3/4" | Costo Promedio | PZA | 0 | 0 | 0.88
| ABS-HE-3 | ADAPTADOR ABS HEMBRA DE 3' | Costo Promedio | PZA | 0 | 0 | 18
| ACR-PR-2X4 | ACRILICO PRISMATICO A12 2'X4' | Costo Promedio | PZA | 0 | 0 | 0
| AF-0 | TRANSFORMADOR DE CORRIENTE TIPO DONA GECALSTHOM 400-5 AF-0 | Costo Promedio | PZA | 0 | 0 | 0
| AG | ABRAZADERA GALVANIZADA AG | Costo Promedio | PZA | 0 | 0 | 111.25
| AGUA-DEST | AGUA DESTILADA | Costo Promedio |  | 0 | 0 | 47.85
| AIS-BARR-1/4 | AISLADOR DE BARRIL ROSCA 1/4 | Costo Promedio | PZA | 0 | 0 | 38.62
| AIS-BARR-3/8 | AISLADOR DE BARRIL ROSCA 3/8 | Costo Promedio | PZA | 0 | 0 | 38.62
| AIS-BARR-5/8 | AISLADOR DE BARRIL ROSCA 5/8 | Costo Promedio | PZA | 0 | 0 | 57.75
| AIS-CA-1C | AISLADOR CARRETE 1C | Costo Promedio | PZA | 0 | 0 | 15.69
| AIS-CA-1C-U | AISLADOR CARRETE 1C (USADO) | Costo Promedio | PZA | 0 | 0 | 15.69
| AIS-PI-C | AISLADOR PIJA CHICO | Costo Promedio | PZA | 0 | 0 | 0
| AIS-PI-G | AISLADOR PIJA GRANDE | Costo Promedio | PZA | 0 | 0 | 40.2
| AIS-RE-3R | AISLADOR RETENIDA 3R ANSI 54-3 | Costo Promedio | PZA | 0 | 0 | 48.29
| AIS-RE-3R-U | AISLADOR RETENIDA 3R ANSI 54-3 (USADO) | Costo Promedio | PZA | 0 | 0 | 48.29
| AIS-SU-15KV-U | AISLADOR SUSPENSION 15 KV (USADO) | Costo Promedio | PZA | 0 | 0 | 0
| AIS-SU-25KV | AISLADOR SUSPENSION 25 KV | Costo Promedio | PZA | 0 | 0 | 164.92
| AIS-SU-25KV-U | AISLADOR SUSPENSION 25 KV (USADO) | Costo Promedio | PZA | 0 | 0 | 164.92
| AIS-SU-35KV | AISLADOR SUSPENSION 35 KV | Costo Promedio | PZA | 0 | 0 | 217.78
| AIS-SU-35KV-U | AISLADOR SUSPENSION 35 KV (USADO) | Costo Promedio | PZA | 0 | 0 | 217.78
| AIS-SU-45KV | AISLADOR SUSPENSION 45 KV | Costo Promedio | PZA | 0 | 0 | 0
| AIS-SU-45KV-U | AISLADOR SUSPENSION 45 KV (USADO) | Costo Promedio | PZA | 0 | 0 | 0
| AIS-SU-70KV | AISLADOR SUSPENSION 70 KV | Costo Promedio | PZA | 0 | 0 | 130
| ALA-AL-C4 | ALAMBRE AL CAL. 4 (ROLLO DE 35 KG o 603 ML) | Costo Promedio | KG | 0 | 0 | 72.09
| ALA-CU-C2 | ALAMBRE CU CALIBRE 2 | Costo Promedio | KG | 0 | 0 | 176.95
| ALA-CU-C4 | ALAMBRE CU CALIBRE 4 (ROLLO DE 100 KG o 532 ML) | Costo Promedio | KG | 0 | 0 | 0
| ALA-GAL-C12.5 | ALAMBRE GALVANIZADO CAL. 12.5 (ROLLO EQUIVALE 27 ML) | Costo Promedio | PZA | 0 | 0 | 64.4
| ALA-GAL-C16 | ALAMBRE GALVANIZADO CAL. 16 | Costo Promedio | ML | 0 | 0 | 0
| ALA-MA-1/4 | ALAS DE MARIPOSA DE 1/4" | Costo Promedio | PZA | 0 | 0 | 1.488
| ALA-MA-5/16 | ALAS DE MARIPOSA DE 5/16" | Costo Promedio | PZA | 0 | 0 | 0
| AMP-CL | AMPOLLETA CLORURO DE POTASIO | Costo Promedio | PZA | 0 | 0 | 68
| ANCLA-CON-16 | ANCLA CONICA DE CONCRETO DE 16" | Costo Promedio | PZA | 0 | 0 | 192.15
| ANG-1-1/2-1/4 | ANGULO DE 1-1/2 X 1/4 (TRAMO 20 FT) | Costo Promedio |  | 0 | 0 | 235
| ANTIC-SC | ANTICONGELANTE SUPER CONCENTRADO GAL. | Costo Promedio |  | 0 | 0 | 0
| ANTIC-US | ANTICONGELANTE LISTO PARA USAR PRESTONE | Costo Promedio |  | 0 | 0 | 201
| APA-DO-TD-15A-M-HUB | APAGADOR DOBLE 15 AMPERES TIPO DECORA MARFIL MARCA HUBBEL | Costo Promedio | PZA | 0 | 0 | 51.87
| APA-PO-12KV-U | APARTARAYO 12 KV PORCELANA (USADO) | Costo Promedio | PZA | 0 | 0 | 797.87
| APA-PO-30KV-U | APARTARAYO 30 KV PORCELANA (USADO) | Costo Promedio | PZA | 0 | 0 | 1128.85
| APA-SE-TD-15A-B-L | APAGADOR SENCILLO 15 AMPERES TIPO DECORA BLANCO LEVITON | Costo Promedio | PZA | 0 | 0 | 32
| APA-SE-TD-15A-M | APAGADOR SENCILLO 15 AMPERES TIPO DECORA MARFIL | Costo Promedio | PZA | 0 | 0 | 0
| APA-SE-TP-15/120-277-B | APAGADOR SENCILLO 15 AMPERES 120/277 VOLTS TIPO PALANCA BLAN | Costo Promedio | PZA | 0 | 0 | 25
| APA-SE-TP-15/277-M | APAGADOR SENCILLO 15 AMPERES 277 VOLTS TIPO PALANCA MARFIL | Costo Promedio | PZA | 0 | 0 | 0
| APA-SE-TP-15A-B-L | APAGADOR SENCILLO 15 AMPERES TIPO PALANCA BLANCO LEVITON | Costo Promedio | PZA | 0 | 0 | 13.5
| APA-SE-TP-20/120-M | APAGADOR SENCILLO 20 AMPERES 120/277 VOLTS TIPO PALANCA MARF | Costo Promedio | PZA | 0 | 0 | 26.5
| APA-SE-TP-20/220-B | APAGADOR SENCILLO 20 AMPERES 220 VOLTS TIPO PALANCA BLANCO | Costo Promedio | PZA | 0 | 0 | 0
| APA-SE-TP-20/220-M | APAGADOR SENCILLO 20 AMPERES 220 VOLTS TIPO PALANCA MARFIL | Costo Promedio | PZA | 0 | 0 | 0
| APA-SI-12KV-U | APARTARAYO 12 KV SINTETICO (USADO) | Costo Promedio | PZA | 0 | 0 | 964.99
| APMOAC-30 | APARTARAYO 30 KV PORCELANA MARCA IUSACAT. APMOAC-30 | Costo Promedio | PZA | 0 | 0 | 1128.85
| APSIL-12 | APARTARAYO 12 KV SINTETICO MARCA IUSA CAT. APSIL-12 | Costo Promedio | PZA | 0 | 0 | 0
| APSIL-30-IUSA | APARTARAYO 30 KV SINTETICO MARCA IUSA CAT.APSIL-30 | Costo Promedio | PZA | 0 | 0 | 0
| ARM-1/4X2-1/2 | ARMELLA DE 1/4"X2-1/2" | Costo Promedio | PZA | 0 | 0 | 7.4
| ARM-1/4X3 | ARMELLA DE 1/4"X3" | Costo Promedio | PZA | 0 | 0 | 0
| ARM-3/8X2-1/2-U | ARMELLA DE 3/8"X2-1/2" (USADAS) | Costo Promedio | PZA | 0 | 0 | 0
| ARM-3/8X3-U | ARMELLA DE 3/8"X3" (USADAS) | Costo Promedio | PZA | 0 | 0 | 17.6
| ARM-3/8X4-U | ARMELLA DE 3/8"X4" (USADAS) | Costo Promedio | PZA | 0 | 0 | 18.4
| ARM-3/8X5-U | ARMELLA DE 3/8"X5" (USADAS) | Costo Promedio | PZA | 0 | 0 | 21.2
| ARM-3/8X6-U | ARMELLA DE 3/8"X6" (USADAS) | Costo Promedio | PZA | 0 | 0 | 19.2
| ARM-5/16X4 | ARMELLA DE 5/16"X4" | Costo Promedio | PZA | 0 | 0 | 26.5
| ARO-MET-SPOT-B | ARO METALICO ELITE LIGHTING 8" | Costo Promedio | PZA | 0 | 0 | 100
| ATF | ACEITE PARA TRANSMISION ATF 1 LT KENDALL | Costo Promedio |  | 0 | 0 | 70
| AUT-1/4X1 | AUTORROSCABLE DE 1/4" X 1" | Costo Promedio | PZA | 0 | 0 | 0.45
| AUT-1/4X3 | AUTORROSCABLE DE 1/4" X 3" | Costo Promedio | PZA | 0 | 0 | 1.06
| AZ-4.5 | COPLE PARA CHAROLA DE ALUMINIO CAT. AZ-4.5 | Costo Promedio | PZA | 0 | 0 | 22
| B15.5 | ELEMENTO TERMICO MARCA SQ-D CAT. B15.5 | Costo Promedio | PZA | 0 | 0 | 215.4
| B17.5 | ELEMENTO TERMICO MARCA SQ-D CAT. B17.5 | Costo Promedio | PZA | 0 | 0 | 215.4
| B230 | INT. 2X30 SIEMENS ATORNILLABLE CAT. B230 | Costo Promedio | PZA | 0 | 0 | 130
| B330 | INT. 3X30 SIEMENS ATORNILLABLE CAT. B330 | Costo Promedio | PZA | 0 | 0 | 0
| B360 | INT. 3X60 SIEMENS ATORNILLABLE B360 | Costo Promedio | PZA | 0 | 0 | 460
| B40.0 | ELEMENTO TERMICO MARCA SQ-D CAT. B40.0 | Costo Promedio | PZA | 0 | 0 | 215.4
| BAB | FOCO HALOGENO 20 WATTS MR16 12 V MARCA TECNO LITE CAT. BAB | Costo Promedio | PZA | 0 | 0 | 12
| BAL-1X75W-PH | BALASTRO 1X75 WATTS PHILIPS 120/127V | Costo Promedio | PZA | 0 | 0 | 140
| BAL-2X28W-SY | BALASTRO 2X28 WATTS SYLVANIA 120/277V | Costo Promedio | PZA | 0 | 0 | 291.02
| BAL-2X32W-OS | BALASTRO 2X32 WATTS OSRAM 120/277V | Costo Promedio | PZA | 0 | 0 | 0
| BAL-2X32W-PH | BALASTRO 2X32 WATTS PHILIPS 120V | Costo Promedio | PZA | 0 | 0 | 140.8
| BAL-2X59W-PH | BALASTRO 2X59 WATTS PHILIPS 120/277V | Costo Promedio | PZA | 0 | 0 | 236.6
| BAL-4X32W-OS | BALASTRO 4X32 WATTS OSRAM 120/277V | Costo Promedio | PZA | 0 | 0 | 236.6
| BAL-4X32W-PH | BALASTRO 4X32 WATTS PHILIPS 120/277V | Costo Promedio | PZA | 0 | 0 | 196.5
| BAL-70W-SOL | BALASTRO SOLABASIC VAPOR SODIO 70W 240 V | Costo Promedio | PZA | 0 | 0 | 458.13
| BAR-AN-1/2X2-3/4 | BARRENO ANCLA DE 1/2"X2-3/4" | Costo Promedio | PZA | 0 | 0 | 0
| BAR-AN-1/2X3 | BARRENO ANCLA DE 1/2"X3" | Costo Promedio | PZA | 0 | 0 | 0
| BAR-AN-1/2X3-3/4 | BARRENO ANCLA DE 1/2"X3-3/4" | Costo Promedio | PZA | 0 | 0 | 8.8
| BAR-AN-1/2X4-1/4 | BARRENO ANCLA DE 1/2"X4-1/4" | Costo Promedio | PZA | 0 | 0 | 9
| BAR-AN-1/2X5-1/2 | BARRENO ANCLA DE 1/2"X5-1/2" | Costo Promedio | PZA | 0 | 0 | 10.2
| BAR-AN-1/2X7 | BARRENO ANCLA DE 1/2"X7" | Costo Promedio | PZA | 0 | 0 | 12
| BAR-AN-1/4X2-1/4 | BARRENO ANCLA DE 1/4"X2-1/4" | Costo Promedio | PZA | 0 | 0 | 0
| BAR-AN-1/4X3 | BARRENO ANCLA DE 1/4"X3" | Costo Promedio | PZA | 0 | 0 | 3.2
| BAR-AN-1/4X3/4 | BARRENO ANCLA DE 1/4"X3/4" | Costo Promedio | PZA | 0 | 0 | 2.95
| BAR-AN-1/4X3-3/8 | BARRENO ANCLA DE 1/4"X3-3/8" | Costo Promedio | PZA | 0 | 0 | 4.2
| BAR-AN-3/4X3-3/4 | BARRENO ANCLA DE 3/4"X3-3/4" | Costo Promedio | PZA | 0 | 0 | 0
| BAR-AN-3/4X4-3/4 | BARRENO ANCLA DE 3/4"X4-3/4" | Costo Promedio | PZA | 0 | 0 | 0
| BAR-AN-3/4X5 | BARRENO ANCLA DE 3/4"X5" | Costo Promedio | PZA | 0 | 0 | 0
| BAR-AN-3/4X6-1/4 | BARRENO ANCLA DE 3/4"X6-1/4" | Costo Promedio | PZA | 0 | 0 | 30
| BAR-AN-3/8X2-1/4 | BARRENO ANCLA DE 3/8"X2-1/4" | Costo Promedio | PZA | 0 | 0 | 0
| BAR-AN-3/8X2-3/4 | BARRENO ANCLA DE 3/8"X2"-3/4 | Costo Promedio | PZA | 0 | 0 | 5.2
| BAR-AN-3/8X3 | BARRENO ANCLA DE 3/8"X3" | Costo Promedio | PZA | 0 | 0 | 0
| BAR-AN-3/8X3-3/4 | BARRENO ANCLA DE 3/8"X3-3/4" | Costo Promedio | PZA | 0 | 0 | 0
| BAR-AN-5/8X4-1/2 | BARRENO ANCLA DE 5/8"X4-1/2" | Costo Promedio | PZA | 0 | 0 | 20
| BAR-AN-5/8X7 | BARRENO ANCLA DE 5/8"X7" | Costo Promedio | PZA | 0 | 0 | 35
| BARBIQUEJO | BARBIQUEJO | Costo Promedio | PZA | 0 | 0 | 10
| BASE-CELDA-S | BASE PARA CELDAS SOLARES | Costo Promedio | PZA | 0 | 0 | 0
| BASE-GRAP-RB | BASE Y GRAPA RB | Costo Promedio | PZA | 0 | 0 | 150.55
| BASE-RI-UN-6X3 | BASE METALICA PARA RIEL UNICAL 6X3 | Costo Promedio | PZA | 0 | 0 | 50
| BEC-1/4 | BECLAM 1/4" | Costo Promedio | PZA | 0 | 0 | 17.6
| BEC-3/8 | BECLAM 3/8" | Costo Promedio | PZA | 0 | 0 | 19.8
| BIS-LIB-RE-4X1/2 | BISAGRA DE LIBRO REFORZADA 4"X1/2" | Costo Promedio | PZA | 0 | 0 | 25
| BIS-LIB-RE-4X3/8 | BISAGRA DE LIBRO REFORZADA 4"X3/8" | Costo Promedio | PZA | 0 | 0 | 26
| BIS-TU-1/2 | BISAGRA TUBULAR 1/2 | Costo Promedio | PZA | 0 | 0 | 13
| BIS-TU-5/8 | BISAGRA TUBULAR 5/8 | Costo Promedio | PZA | 0 | 0 | 18
| BLOCK-24-U | BLOCK DE CONEXIONES 24 SALIDAS CAL. 6 (USADO) | Costo Promedio | PZA | 0 | 0 | 200
| BMI-5-100 | BASE MEDICION 4 NAVAJAS 100 AMP RILEZ CAT. BMI-5-100 | Costo Promedio | PZA | 0 | 0 | 336.2
| BR-0604 | BATERIA RECARGABLE SELLADA MODELO BR-0604 | Costo Promedio | PZA | 0 | 0 | 0
| BRAZO-A | BRAZO METALICO PARA ARBOTANTE DE 2"X1.8M | Costo Promedio | PZA | 0 | 0 | 301.92
| BREA | BREA (CUBETA) | Costo Promedio | PZA | 0 | 0 | 480
| BROC-CO-SDS-1/2X6 | BROCA PARA CONCRETO SDS DE 1/2"x6" | Costo Promedio | PZA | 0 | 0 | 120
| BROC-CO-SDS-1/4X6 | BROCA PARA CONCRETO SDS DE 1/4"x6" | Costo Promedio | PZA | 0 | 0 | 0
| BROC-CO-SDS-3/8X10 | BROCA PARA CONCRETO SDS DE 3/8"x10" | Costo Promedio | PZA | 0 | 0 | 0
| BROCH-1-1/2 | BROCHA DE 1-1/2" | Costo Promedio | PZA | 0 | 0 | 0
| BROCH-2 | BROCHA DE 2" | Costo Promedio | PZA | 0 | 0 | 12.58
| BROCH-2-1/2 | BROCHA DE 2-1/2" | Costo Promedio | PZA | 0 | 0 | 0
| BROCH-4 | BROCHA DE 4" | Costo Promedio | PZA | 0 | 0 | 0
| BROC-ME-1/4X4 | BROCA PARA METAL DE 1/4"x4" | Costo Promedio | PZA | 0 | 0 | 46.5
| BROC-ME-3/8X5 | BROCA PARA METAL DE 3/8"x5" | Costo Promedio | PZA | 0 | 0 | 0
| BROC-RE-84BP | BROCAL CON TAPA PARA REGISTRO 84B POLIMERICO | Costo Promedio | PZA | 0 | 0 | 0
| BVP281LED132/NW120W220-240 | LUMINARIA LED REFLECTOR 120 WATTS PHILIPS TANGO G2 CAT. BVP2 | Costo Promedio | PZA | 0 | 0 | 0
| BY688P-LED-140/NW-PSD-S-WB | LUMINARIA LED HIGH BAY MARCA PHILIPS CAT. BY688P-LED-140/NW- | Costo Promedio | PZA | 0 | 0 | 3315
| C232MVOLTTUBIHP | LUMINARIA FLUORESCENTE TIPO CANAL 2X32 WATTS LITHONIA CAT.C2 | Costo Promedio | PZA | 0 | 0 | 313.6
| C3429 | FILTRO DE ACEITE MARCA FLAG CAT. C3429 | Costo Promedio | PZA | 0 | 0 | 50
| CA9269 | FILTRO DE AIRE FRAM MODELO CA9269 | Costo Promedio | PZA | 0 | 0 | 100
| CAB-AC-GAL-3/8 | CABLE DE ACERO GALVANIZADO 3/8 | Costo Promedio | ML | 0 | 0 | 0
| CAB-ACSR-C1/0 | CABLE ACSR CALIBRE 1/0 | Costo Promedio | ML | 0 | 0 | 0
| CAB-ARMA-3X14 | CABLE ARMAFLEX 3X14 (76.2 MTS CADA ROLLO) | Costo Promedio | ML | 0 | 0 | 0
| CAB-DE-CU-C2 | CABLE DESNUDO DE CU. CAL. 2 | Costo Promedio | ML | 0 | 0 | 179.63
| CAB-DE-CU-C4 | CABLE DESNUDO DE CU. CAL. 4 | Costo Promedio | ML | 0 | 0 | 179.63
| CAB-DE-CU-C4/0 | CABLE DESNUDO DE CU. CAL. 4/0 | Costo Promedio | ML | 0 | 0 | 179.63
| CAB-NEUT-2+1-C2 | CABLE NEUTRANEL 2+1 CALIBRE 2 | Costo Promedio | ML | 0 | 0 | 35.34
| CAB-NEUT-2+1-C4 | CABLE NEUTRANEL 2+1 CALIBRE 4 | Costo Promedio | ML | 0 | 0 | 0
| CAB-NEUT-2+1-C6 | CABLE NEUTRANEL 2+1 CALIBRE 6 | Costo Promedio | ML | 0 | 0 | 16.3
| CAB-NEUT-3+1-C1/0 | CABLE NEUTRANEL 3+1 CALIBRE 1/0 | Costo Promedio | ML | 0 | 0 | 56.24
| CAB-NEUT-3+1-C2 | CABLE NEUTRANEL 3+1 CALIBRE 2 | Costo Promedio | ML | 0 | 0 | 35.51
| CAB-NEUT-3+1-C4 | CABLE NEUTRANEL 3+1 CALIBRE 4 | Costo Promedio | ML | 0 | 0 | 24.94
| CAB-NEUT-3+1-C6 | CABLE NEUTRANEL 3+1 CALIBRE 6 | Costo Promedio | ML | 0 | 0 | 17.26
| CAB-NEUT-3H-C2 | CABLE NEUTRANEL 3 (SIN HILO DE TIERRA) CALIBRE 2 | Costo Promedio | ML | 0 | 0 | 0
| CAB-NEUT-3H-C4 | CABLE NEUTRANEL 3 (SIN HILO DE TIERRA) CALIBRE 4 | Costo Promedio | ML | 0 | 0 | 0
| CAB-NEUT-3H-C6 | CABLE NEUTRANEL 3 (SIN HILO DE TIERRA) CALIBRE 6 | Costo Promedio | ML | 0 | 0 | 0
| CAB-NEUT-SUB-3+1-C1/0 | CABLE NEUTRANEL SUBTERRANEO 3+1 CALIBRE 1/0 | Costo Promedio | ML | 0 | 0 | 83.6
| CAB-RET-5/16 | CABLE PARA RETENIDA 5/16 | Costo Promedio | ML | 0 | 0 | 18.07
| CAB-ROME-3X12 | CABLE ROMEX 3X12 | Costo Promedio | ML | 0 | 0 | 18.42
| CAB-THHN-C1/0-N | CABLE CALIBRE 1/0 NEGRO THHN VIAKON | Costo Promedio | ML | 0 | 0 | 0
| CAB-THHN-C10-A | CABLE CALIBRE 10 AZUL THHN VIAKON | Costo Promedio | ML | 0 | 0 | 10.62
| CAB-THHN-C10-B | CABLE CALIBRE 10 BLANCO THHN VIAKON | Costo Promedio | ML | 0 | 0 | 0
| CAB-THHN-C10-N | CABLE CALIBRE 10 NEGRO THHN VIAKON | Costo Promedio | ML | 0 | 0 | 0
| CAB-THHN-C10-R | CABLE CALIBRE 10 ROJO THHN VIAKON | Costo Promedio | ML | 0 | 0 | 0
| CAB-THHN-C10-V | CABLE CALIBRE 10 VERDE THHN VIAKON | Costo Promedio | ML | 0 | 0 | 0
| CAB-THHN-C12-B | CABLE CALIBRE 12 BLANCO THHN VIAKON | Costo Promedio | ML | 0 | 0 | 0
| CAB-THHN-C12-G | CABLE CALIBRE 12 GRIS THHN VIAKON | Costo Promedio | ML | 0 | 0 | 6.72
| CAB-THHN-C12-N | CABLE CALIBRE 12 NEGRO THHN VIAKON | Costo Promedio | ML | 0 | 0 | 6.72
| CAB-THHN-C12-R | CABLE CALIBRE 12 ROJO THHN VIAKON | Costo Promedio | ML | 0 | 0 | 0
| CAB-THHN-C12-V | CABLE CALIBRE 12 VERDE THHN VIAKON | Costo Promedio | ML | 0 | 0 | 6.72
| CAB-THHN-C14-B | CABLE CALIBRE 14 BLANCO THHN VIAKON | Costo Promedio | ML | 0 | 0 | 4.78
| CAB-THHN-C14-N | CABLE CALIBRE 14 NEGRO THHN VIAKON | Costo Promedio | ML | 0 | 0 | 4.78
| CAB-THHN-C14-R | CABLE CALIBRE 14 ROJO THHN VIAKON | Costo Promedio | ML | 0 | 0 | 0
| CAB-THHN-C14-V | CABLE CALIBRE 14 VERDE THHN VIAKON | Costo Promedio | ML | 0 | 0 | 4.78
| CAB-THHN-C2/0-N | CABLE CALIBRE 2/0 NEGRO THHN VIAKON | Costo Promedio | ML | 0 | 0 | 0
| CAB-THHN-C2-B | CABLE CALIBRE 2 BLANCO THHN VIAKON | Costo Promedio | ML | 0 | 0 | 66.24
| CAB-THHN-C2-N | CABLE CALIBRE 2 NEGRO THHN VIAKON | Costo Promedio | ML | 0 | 0 | 0
| CAB-THHN-C2-R | CABLE CALIBRE 2 ROJO THHN VIAKON | Costo Promedio | ML | 0 | 0 | 66.24
| CAB-THHN-C3/0-N | CABLE CALIBRE 3/0 NEGRO THHN VIAKON | Costo Promedio | ML | 0 | 0 | 0
| CAB-THHN-C300-N | CABLE CALIBRE 300 NEGRO THHN VIAKON | Costo Promedio | ML | 0 | 0 | 295.94
| CAB-THHN-C4/0-N | CABLE CALIBRE 4/0 NEGRO THHN VIAKON | Costo Promedio | ML | 0 | 0 | 0
| CAB-THHN-C4-B | CABLE CALIBRE 4 BLANCO THHN VIAKON | Costo Promedio | ML | 0 | 0 | 42.33
| CAB-THHN-C4-N | CABLE CALIBRE 4 NEGRO THHN VIAKON | Costo Promedio | ML | 0 | 0 | 0
| CAB-THHN-C4-R | CABLE CALIBRE 4 ROJO THHN VIAKON | Costo Promedio | ML | 0 | 0 | 42.33
| CAB-THHN-C500-N | CABLE CALIBRE 500 NEGRO THHN VIAKON | Costo Promedio | ML | 0 | 0 | 0
| CAB-THHN-C6-N | CABLE CALIBRE 6 NEGRO THHN VIAKON | Costo Promedio | ML | 0 | 0 | 0
| CAB-THHN-C6-R | CABLE CALIBRE 6 ROJO THHN VIAKON | Costo Promedio | ML | 0 | 0 | 0
| CAB-THHN-C6-V | CABLE CALIBRE 6 VERDE THHN VIAKON | Costo Promedio | ML | 0 | 0 | 0
| CAB-THHN-C8-B | CABLE CALIBRE 8 BLANCO THHN VIAKON | Costo Promedio | ML | 0 | 0 | 17.07
| CAB-THHN-C8-N | CABLE CALIBRE 8 NEGRO THHN VIAKON | Costo Promedio | ML | 0 | 0 | 16.6397
| CAB-THHN-C8-R | CABLE CALIBRE 8 ROJO THHN VIAKON | Costo Promedio | ML | 0 | 0 | 17.07
| CAB-THHN-C8-V | CABLE CALIBRE 8 VERDE THHN VIAKON | Costo Promedio | ML | 0 | 0 | 0
| CAB-USOR-3X12 | CABLE USO RUDO 3X12 | Costo Promedio | ML | 0 | 0 | 29.58
| CAB-USOR-3X14 | CABLE USO RUDO 3X14 | Costo Promedio | ML | 0 | 0 | 18.6624
| CAB-XLP-C1/0-15KV-LC | CABLE XLP CALIBRE 3/0-850 15 KV LATINCASA | Costo Promedio | ML | 0 | 0 | 68.95
| CAB-XLP-C1/0-15KV-V | CABLE XLP CALIBRE 1/0 AL 15 KV VIAKON | Costo Promedio | ML | 0 | 0 | 0
| CAB-XLP-C1/0-38KV-V | CABLE XLP CALIBRE 1/0 AL 38 KV VIAKON | Costo Promedio | ML | 0 | 0 | 0
| CAD-ME-N12 | CADENA METALICA No.12 (1 ROLLO SON 30 MTS) | Costo Promedio | ML | 0 | 0 | 8.73
| CAJ-3KO1/2-WP-2X4 | CAJA METALICA 2X4 W.P 3 KO 1/2" | Costo Promedio | PZA | 0 | 0 | 38.6
| CAJ-3KO1/2-WP-4X4 | CAJA METALICA 4X4 W.P 3 KO 1/2" | Costo Promedio | PZA | 0 | 0 | 77.22
| CAJ-4KO1/2-WP-2X4 | CAJA METALICA 2X4 W.P 4 KO 1/2" | Costo Promedio | PZA | 0 | 0 | 0
| CAJ-4KO1/2-WP-4X4 | CAJA METALICA 4X4 W.P 4 KO 1/2" | Costo Promedio | PZA | 0 | 0 | 91.08
| CAJ-5KO1/2-WP-2X4 | CAJA METALICA 2X4 W.P 5 KO 1/2" | Costo Promedio | PZA | 0 | 0 | 57.45
| CAJ-5KO1/2-WP-4X4 | CAJA METALICA 4X4 W.P 5 KO 1/2" | Costo Promedio | PZA | 0 | 0 | 100.32
| CAJ-5KO3/4-WP-2X4 | CAJA METALICA 2X4 W.P 5 KO 3/4" | Costo Promedio | PZA | 0 | 0 | 59.3
| CAJ-5KO3/4-WP-4X4 | CAJA METALICA 4X4 W.P 5 KO 3/4" | Costo Promedio | PZA | 0 | 0 | 139.48
| CAJ-B-KO1/2-2X3 | CAJA METALICA 2X3 BLOCK KO 1/2" | Costo Promedio | PZA | 0 | 0 | 23.98
| CAJ-B-KO1/2-2X4 | CAJA METALICA 2X4 CON BRAKET KO 1/2" | Costo Promedio | PZA | 0 | 0 | 17.6
| CAJ-B-KO1/2-3/4-4X4 | CAJA METALICA 4X4 CON BRAKET KO 1/2" Y 3/4" | Costo Promedio | PZA | 0 | 0 | 14.91
| CAJ-E-KO1/2-2X4 | CAJA METALICA 2X4 EXTENSION KO 1/2" | Costo Promedio | PZA | 0 | 0 | 23.6
| CAJ-E-KO1/2-3/4-4X4 | CAJA METALICA 4X4 EXTENSION KO 1/2" Y 3/4" | Costo Promedio | PZA | 0 | 0 | 19.31
| CAJ-KO-1/2-2X3 | CAJA METALICA 2X3 KO 1/2" | Costo Promedio | PZA | 0 | 0 | 0
| CAJ-KO1/2-2X4 | CAJA METALICA 2X4 KO 1/2" | Costo Promedio | PZA | 0 | 0 | 10.89
| CAJ-KO1/2-3/4-4X4 | CAJA METALICA 4X4 KO 1/2" Y 3/4" | Costo Promedio | PZA | 0 | 0 | 0
| CAJ-KO1-4-11/16 | CAJA METALICA 4-11/16 KO 1" | Costo Promedio | PZA | 0 | 0 | 31.2
| CAJ-OC-B-KO1/2 | CAJA METALICA OCTAGONAL CON BRAKET KO 1/2" | Costo Promedio | PZA | 0 | 0 | 24.86
| CAJ-OC-E-KO1/2 | CAJA METALICA OCTAGONAL EXTENSION KO 1/2" | Costo Promedio | PZA | 0 | 0 | 33.22
| CAJ-OC-KO1/2 | CAJA METALICA OCTAGONAL KO 1/2" | Costo Promedio | PZA | 0 | 0 | 13.64
| CAJ-OCT-KO1/2-3/4-1-4X41/2 | CAJA METALICA OCTAGONAL 4X4 1/2" KO 1/2,3/4 Y 1" | Costo Promedio | PZA | 0 | 0 | 30
| CAJ-OCT-KO1/2-3/4-1-6X41/2 | CAJA METALICA OCTAGONAL 6X4 1/2" KO 1/2,3/4 Y 1" | Costo Promedio | PZA | 0 | 0 | 40
| CAJ-PR-KO1/2-3/4-4X4 | CAJA METALICA 4X4 PROFUNDA KO 1/2-3/4" | Costo Promedio | PZA | 0 | 0 | 16.21
| CAJ-PR-KO1-4X4 | CAJA METALICA 4X4 PROFUNDA KO 1" | Costo Promedio | PZA | 0 | 0 | 28.6
| CAJ-PR-KO3/4-4X4 | CAJA METALICA 4X4 PROFUNDA KO 3/4" | Costo Promedio | PZA | 0 | 0 | 0
| CAJ-V-CIR-KO-1/2 | CAJA METALICA CIRCULAR KO 1/2" PARA VENTILADOR | Costo Promedio | PZA | 0 | 0 | 20
| CAJ-YE-KO-1/2-2X3 | CAJA METALICA 2X3 PARA YESO KO 1/2" | Costo Promedio | PZA | 0 | 0 | 46.64
| CAN-LI-ME-3-5/8X10-C25 | CANAL LISO METALICO DE 3-5/8"x10' CAL. 25 | Costo Promedio | PZA | 0 | 0 | 49
| CAN-PL-1/2-B | CANALETA PLASTICA DE 1/2 COLOR BLANCA | Costo Promedio | PZA | 0 | 0 | 135
| CAN-PL-1/2-M | CANALETA PLASTICA DE 1/2 COLOR MARFIL | Costo Promedio | PZA | 0 | 0 | 135
| CAN-PL-1-B | CANALETA PLASTICA DE 1 COLOR BLANCA | Costo Promedio | PZA | 0 | 0 | 194
| CAÑA-CU-27-U | CAÑA PARA CUCHILLA 27 KV 100 A (USADO) | Costo Promedio | PZA | 0 | 0 | 250
| CAÑA-CU-38-U | CAÑA PARA CUCHILLA 38 KV 100 A (USADO) | Costo Promedio | PZA | 0 | 0 | 300
| CAP-50KVAR-U | CAPACITOR 50KVAR ABB (USADO) | Costo Promedio | PZA | 0 | 0 | 0
| CARG-115-CAD | CARGA CADWELL 115 | Costo Promedio | PZA | 0 | 0 | 0
| CARG-150-CAD | CARGA CADWELL 150 | Costo Promedio | PZA | 0 | 0 | 0
| CARG-90-CAD | CARGA CADWELL 90 | Costo Promedio | PZA | 0 | 0 | 0
| CAR-WALLP-C | CARCAZA DE LUMINARIA WALL PACK COLOR CAFE | Costo Promedio | PZA | 0 | 0 | 1080
| CAR-WALLP-C-U | CARCAZA DE LUMINARIA WALL PACK COLOR CAFÉ (USADA) | Costo Promedio | PZA | 0 | 0 | 1080
| C-CAB-THHN-C10-B | CAJA CABLE CALIBRE 10 BLANCO THHN VIAKON | Costo Promedio | PZA | 0 | 0 | 0
| C-CAB-THHN-C10-N | CAJA CABLE CALIBRE 10 NEGRO THHN VIAKON | Costo Promedio | PZA | 0 | 0 | 0
| C-CAB-THHN-C10-R | CAJA CABLE CALIBRE 10 ROJO THHN VIAKON | Costo Promedio | PZA | 0 | 0 | 0
| C-CAB-THHN-C10-V | CAJA CABLE CALIBRE 10 VERDE THHN VIAKON | Costo Promedio | PZA | 0 | 0 | 0
| C-CAB-THHN-C12-B | CAJA CABLE CALIBRE 12 BLANCO THHN VIAKON | Costo Promedio | PZA | 0 | 0 | 672
| C-CAB-THHN-C12-N | CAJA CABLE CALIBRE 12 NEGRO THHN VIAKON | Costo Promedio | PZA | 0 | 0 | 0
| C-CAB-THHN-C12-R | CAJA CABLE CALIBRE 12 ROJO THHN VIAKON | Costo Promedio | PZA | 0 | 0 | 0
| C-CAB-THHN-C12-V | CAJA CABLE CALIBRE 12 VERDE THHN VIAKON | Costo Promedio | PZA | 0 | 0 | 0
| C-CAB-THHN-C14-B | CAJA CABLE CALIBRE 14 BLANCO THHN VIAKON | Costo Promedio | PZA | 0 | 0 | 478
| C-CAB-THHN-C14-N | CAJA CABLE CALIBRE 14 NEGRO THHN VIAKON | Costo Promedio | PZA | 0 | 0 | 0
| C-CAB-THHN-C14-R | CAJA CABLE CALIBRE 14 ROJO THHN VIAKON | Costo Promedio | PZA | 0 | 0 | 478
| C-CAB-THHN-C14-V | CAJA CABLE CALIBRE 14 VERDE THHN VIAKON | Costo Promedio | PZA | 0 | 0 | 0
| C-CAB-THHN-C6-N | CAJA CABLE CALIBRE 6 NEGRO THHN VIAKON | Costo Promedio | PZA | 0 | 0 | 0
| C-CAB-THHN-C6-V | CAJA CABLE CALIBRE 6 VERDE THHN VIAKON | Costo Promedio | PZA | 0 | 0 | 0
| C-CAB-THHN-C8-V | CAJA CABLE CALIBRE 8 VERDE THHN VIAKON | Costo Promedio | PZA | 0 | 0 | 0
| CEL-SO-75W | CELDA SOLAR DE 75 WATTS 600 VOLTS CLASE C MARCA SHELL SOLAR | Costo Promedio | PZA | 0 | 0 | 1200
| CH-1209 | CHAROLA DE ALUMINIO 12'X9' CH-1209 | Costo Promedio | PZA | 0 | 0 | 913
| CHA-AL-P6-6-1/2 | CHAROLA DE ALUMINIO DE 6-1/2" PASO 6 | Costo Promedio | PZA | 0 | 0 | 842
| CHI-1/4X1 | CHILILLO DE 1/4X1" | Costo Promedio | PZA | 0 | 0 | 0.1
| CHI-10X1 | CHILILLO DE 10X1" | Costo Promedio | PZA | 0 | 0 | 0.32
| CHI-10X3 | CHILILLO DE 10X3" | Costo Promedio | PZA | 0 | 0 | 0.96
| CHI-AM-PF | CHILILLO DE AMARRE PUNTA FINA | Costo Promedio | PZA | 0 | 0 | 0.05
| CHI-AUX-1 | CHILILLO AUTORROSCABLE CABEZA CRUZ 1" | Costo Promedio | PZA | 0 | 0 | 0.12
| CHI-AUX-1/2 | CHILILLO AUTORROSCABLE CABEZA CRUZ 1/2" | Costo Promedio | PZA | 0 | 0 | 0.07
| CHI-CX-PF-1 | CHILILLO CABEZA DE CRUZ PUNTA FINA 1" | Costo Promedio | PZA | 0 | 0 | 0
| CHI-MAD-1 | CHILILLO PARA MADERA DE 1" | Costo Promedio | PZA | 0 | 0 | 0.09
| CHI-MAD-1/2 | CHILILLO PARA MADERA DE 1/2" | Costo Promedio | PZA | 0 | 0 | 0.11
| CHI-MAD-1/4 | CHILILLO PARA MADERA DE 1/4" | Costo Promedio | PZA | 0 | 0 | 0.11
| CHI-MAD-1-1/2 | CHILILLO PARA MADERA DE 1-1/2" | Costo Promedio | PZA | 0 | 0 | 0.1
| CHI-MAD-5X4 | CHILILLO PARA MADERA NO. 5X4 | Costo Promedio | PZA | 0 | 0 | 0.51
| CHI-PB-N-1 | CHILILLO NEGRO PUNTA DE BROCA 1" | Costo Promedio | PZA | 0 | 0 | 0.06
| CHI-PB-N-1-1/2 | CHILILLO NEGRO PUNTA DE BROCA 1-1/2" | Costo Promedio | PZA | 0 | 0 | 0.09
| CHI-TR-N-1 | CHILILLO NEGRO PARA TABLAROCA 1" | Costo Promedio | PZA | 0 | 0 | 0.05
| CI001-A6 | TRANSFORMADOR DE CORRIENTE TIPO DONA ARTECHE 800-5 | Costo Promedio | PZA | 0 | 0 | 0
| CINC-PL-N12-N | CINCHO PLASTICO No. 12 (PQT 100 PZA) COLOR NEGRO | Costo Promedio | PZA | 0 | 0 | 0
| CINC-PL-N8-N | CINCHO PLASTICO No. 8 (PQT 100 PZA) COLOR NEGRO | Costo Promedio | PZA | 0 | 0 | 37.8
| CINT-A-S1-1/2 | CINTA AISLANTE SCOTCHFIL 1-1/2" | Costo Promedio | PZA | 0 | 0 | 177.4
| CINT-A-S33 | CINTA AISLANTE SUPER 33+ | Costo Promedio | PZA | 0 | 0 | 53.24
| CINT-A-S35-AM | CINTA AISLANTE SUPER 35 COLOR AMARILLO | Costo Promedio | PZA | 0 | 0 | 52.8
| CINT-A-S35-AZ | CINTA AISLANTE SUPER 35 COLOR AZUL | Costo Promedio | PZA | 0 | 0 | 52.8
| CINT-A-S35-B | CINTA AISLANTE SUPER 35 COLOR BLANCO | Costo Promedio | PZA | 0 | 0 | 52.8
| CINT-A-S35-C | CINTA AISLANTE SUPER 35 COLOR CAFÉ | Costo Promedio | PZA | 0 | 0 | 0
| CINT-A-S35-N | CINTA AISLANTE SUPER 35 COLOR NARANJA | Costo Promedio | PZA | 0 | 0 | 52.8
| CINT-A-S35-R | CINTA AISLANTE SUPER 35 COLOR ROJO | Costo Promedio | PZA | 0 | 0 | 52.8
| CINT-A-S35-V | CINTA AISLANTE SUPER 35 COLOR VERDE | Costo Promedio | PZA | 0 | 0 | 52.8
| CINT-A-TEL | CINTA AISLANTE DE TELA | Costo Promedio | PZA | 0 | 0 | 120.34
| CINT-A-TEM-1600-N | CINTA AISLANTE TEMFLEX 1600 COLOR NEGRO | Costo Promedio | PZA | 0 | 0 | 14.3
| CINT-A-TEM-1700-C | CINTA AISLANTE TEMFLEX 1700 COLOR CAFÉ | Costo Promedio | PZA | 0 | 0 | 27.17
| CINT-DUCT-3M | CINTA DUCT TAPE 3M | Costo Promedio | PZA | 0 | 0 | 0
| CINT-PRE-A | CINTA PRECAUCION AMARILLO | Costo Promedio | PZA | 0 | 0 | 55.76
| CINT-SELL-R | CINTA PARA SELLADORA COLOR ROJO | Costo Promedio | PZA | 0 | 0 | 62
| CL-2723 | CLAVIJA TWISTLOCK 250V 30A NEMA L15-30 3P-4H CAT. 2723 LEVIT | Costo Promedio | PZA | 0 | 0 | 180
| CLA-16 | CLAVO NO. 16 | Costo Promedio | PZA | 0 | 0 | 0
| CLA-5X2-1/2 | CLAVO NO. 5X2-1/2 | Costo Promedio | PZA | 0 | 0 | 0.35
| CLA-6 | CLAVO NO. 6 | Costo Promedio | PZA | 0 | 0 | 0
| CLA-8X4 | CLAVO NO. 8X4 | Costo Promedio | PZA | 0 | 0 | 0.43
| CLA-AC-10X2-1/2 | CLAVO DE ACERO NO.10X2-1/2 | Costo Promedio | PZA | 0 | 0 | 0.65
| CLA-AC-8 | CLAVO DE ACERO NO.8 | Costo Promedio | PZA | 0 | 0 | 0
| CLA-CR-1 | CLAVO CON RONDANA DE 1" DE LARGO | Costo Promedio | PZA | 0 | 0 | 1
| CLA-NL6-20-20/250-BRY | CLAVIJA TWISTLOCK 250V 20A NEMA L6-20 MARCA BRYANT | Costo Promedio | PZA | 0 | 0 | 0
| CLA-NL6-20-20/250-BRY-U | CLAVIJA TWISTLOCK 250V 20A NEMA L6-20 MARCA BRYANT (USADO) | Costo Promedio | PZA | 0 | 0 | 0
| CLA-PI-1 | CLAVO PARA PISTOLA DE 1" DE LARGO | Costo Promedio | PZA | 0 | 0 | 1.16
| CLA-PI-1-ES | CLAVO PARA PISTOLA DE 1" DE LARGO CON ESCUADRA | Costo Promedio | PZA | 0 | 0 | 1.35
| CLA-PUA | CLAVO PUA | Costo Promedio | PZA | 0 | 0 | 0.35
| CLA-SC-4X2 | CLAVO SIN CABEZA NO. 4X2 | Costo Promedio | PZA | 0 | 0 | 0.15
| CLA-SC-6 | CLAVO SIN CABEZA NO. 6 | Costo Promedio | PZA | 0 | 0 | 0
| CL-C2623 | CLAVIJA TWISTLOCK 250V 30A NEMA L15-30 2P-3H CAT. C2623 LEVI | Costo Promedio | PZA | 0 | 0 | 170
| CO-2720 | CONTACTO 250V 30A TWIST LOCK PARA EXTENSION NEMA L15-30R LEV | Costo Promedio | PZA | 0 | 0 | 141
| CO-C2620 | CONTACTO 250V 30A TWIST LOCK PARA EXTENSION NEMA L6-30R LEV | Costo Promedio | PZA | 0 | 0 | 139.8
| COD-DM-90-4X4 | CODO 90° 4X4 PARA DUCTO METALICO | Costo Promedio | PZA | 0 | 0 | 345.8
| COD-JL-1 | CODO JALON LISO 1" | Costo Promedio | PZA | 0 | 0 | 88.8
| COD-JL-1/2 | CODO JALON LISO 1/2" | Costo Promedio | PZA | 0 | 0 | 28
| COD-JL-3/4 | CODO JALON LISO 3/4" | Costo Promedio | PZA | 0 | 0 | 38.2
| COD-JR-1/2 | CODO JALON ROSCADO 1/2" | Costo Promedio | PZA | 0 | 0 | 30.4
| COD-JR-3/4 | CODO JALON ROSCADO 3/4" | Costo Promedio | PZA | 0 | 0 | 42.8
| COD-PVC-45-B | CODO 45° PVC 2-1/2 BLANCO | Costo Promedio | PZA | 0 | 0 | 25
| COD-PVC-90-B | CODO 90° PVC 2-1/2 BLANCO | Costo Promedio | PZA | 0 | 0 | 43
| COD-RO-GAL-90-1 | CODO 90° ROSCADO GALVANIZADO 1" | Costo Promedio | PZA | 0 | 0 | 20
| COD-RO-GAL-90-1/2 | CODO 90° ROSCADO GALVANIZADO 1/2" | Costo Promedio | PZA | 0 | 0 | 15
| COND-C-1 | CONDULET C 1" | Costo Promedio | PZA | 0 | 0 | 29.87
| COND-C-1/2 | CONDULET C 1/2" | Costo Promedio | PZA | 0 | 0 | 18.37
| COND-C-1-1/2 | CONDULET C 1-1/2" | Costo Promedio | PZA | 0 | 0 | 66.89
| COND-C-1-1/4 | CONDULET C 1-1/4" | Costo Promedio | PZA | 0 | 0 | 65.51
| COND-C-2 | CONDULET C 2" | Costo Promedio | PZA | 0 | 0 | 124.45
| COND-C-2-1/2 | CONDULET C 2-1/2" | Costo Promedio | PZA | 0 | 0 | 0
| COND-C-3/4 | CONDULET C 3/4" | Costo Promedio | PZA | 0 | 0 | 20.29
| COND-LB-1 | CONDULET LB 1" | Costo Promedio | PZA | 0 | 0 | 29.87
| COND-LB-1/2 | CONDULET LB 1/2" | Costo Promedio | PZA | 0 | 0 | 19.5
| COND-LB-1-1/2 | CONDULET LB 1-1/2" | Costo Promedio | PZA | 0 | 0 | 0
| COND-LB-1-1/4 | CONDULET LB 1-1/4" | Costo Promedio | PZA | 0 | 0 | 65.51
| COND-LB-2 | CONDULET LB 2" | Costo Promedio | PZA | 0 | 0 | 124.45
| COND-LB-2-1/2 | CONDULET LB 2-1/2" | Costo Promedio | PZA | 0 | 0 | 373.09
| COND-LB-3 | CONDULET LB 3" | Costo Promedio | PZA | 0 | 0 | 444.42
| COND-LB-3/4 | CONDULET LB 3/4" | Costo Promedio | PZA | 0 | 0 | 20.29
| COND-LL-1 | CONDULET LL 1" | Costo Promedio | PZA | 0 | 0 | 29.87
| COND-LL-1/2 | CONDULET LL 1/2" | Costo Promedio | PZA | 0 | 0 | 0
| COND-LL-1-1/2 | CONDULET LL 1-1/2" | Costo Promedio | PZA | 0 | 0 | 66.89
| COND-LL-1-1/4 | CONDULET LL 1-1/4" | Costo Promedio | PZA | 0 | 0 | 65.51
| COND-LL-2 | CONDULET LL 2" | Costo Promedio | PZA | 0 | 0 | 124.45
| COND-LL-2-1/2 | CONDULET LL 2-1/2" | Costo Promedio | PZA | 0 | 0 | 0
| COND-LL-3/4 | CONDULET LL 3/4" | Costo Promedio | PZA | 0 | 0 | 20.29
| COND-LR-1 | CONDULET LR 1" | Costo Promedio | PZA | 0 | 0 | 0
| COND-LR-1/2 | CONDULET LR 1/2" | Costo Promedio | PZA | 0 | 0 | 0
| COND-LR-1-1/2 | CONDULET LR 1-1/2" | Costo Promedio | PZA | 0 | 0 | 0
| COND-LR-1-1/4 | CONDULET LR 1-1/4" | Costo Promedio | PZA | 0 | 0 | 65.51
| COND-LR-2 | CONDULET LR 2" | Costo Promedio | PZA | 0 | 0 | 124.45
| COND-LR-2-1/2 | CONDULET LR 2-1/2" | Costo Promedio | PZA | 0 | 0 | 373.09
| COND-LR-3/4 | CONDULET LR 3/4" | Costo Promedio | PZA | 0 | 0 | 0
| COND-T-1 | CONDULET T 1" | Costo Promedio | PZA | 0 | 0 | 33.44
| COND-T-1/2 | CONDULET T 1/2" | Costo Promedio | PZA | 0 | 0 | 20.83
| COND-T-1-1/2 | CONDULET T 1-1/2" | Costo Promedio | PZA | 0 | 0 | 0
| COND-T-1-1/4 | CONDULET T 1-1/4" | Costo Promedio | PZA | 0 | 0 | 0
| COND-T-2 | CONDULET T 2" | Costo Promedio | PZA | 0 | 0 | 0
| COND-T-2-1/2 | CONDULET T 2-1/2" | Costo Promedio | PZA | 0 | 0 | 0
| COND-T-3/4 | CONDULET T 3/4" | Costo Promedio | PZA | 0 | 0 | 25.21
| CONE-AL-SE-C1/0 | CONECTOR SERVIT CAL 1/0 AL | Costo Promedio | PZA | 0 | 0 | 58
| CONE-AL-SE-C2/0 | CONECTOR SERVIT CAL 2/0 AL | Costo Promedio | PZA | 0 | 0 | 0
| CONE-AL-SE-C500-1000 | CONECTOR SERVIT CAL 500-1000 AL | Costo Promedio | PZA | 0 | 0 | 0
| CONE-AL-SE-C6-14 | CONECTOR SERVIT CAL 6-14 AL | Costo Promedio | PZA | 0 | 0 | 32.2
| CONE-CLEM-C1/0-300 | CONECTOR CLEMA CON ZAPATA (TIMS) CAL 1/0-300 | Costo Promedio | PZA | 0 | 0 | 160
| CONE-CLEM-C477 | CONECTOR CLEMA CAL 477 | Costo Promedio | PZA | 0 | 0 | 146.48
| CONE-CU-SE-C1/0 | CONECTOR SERVIT CAL 1/0 CU | Costo Promedio | PZA | 0 | 0 | 44.8
| CONE-CU-SE-C14-8 | CONECTOR SERVIT CAL 14-8 CU | Costo Promedio | PZA | 0 | 0 | 23.88
| CONE-CU-SE-C2 | CONECTOR SERVIT CAL 2 CU | Costo Promedio | PZA | 0 | 0 | 38.4
| CONE-CU-SE-C250 | CONECTOR SERVIT CAL 250 CU | Costo Promedio | PZA | 0 | 0 | 108.2
| CONE-CU-SE-C350 | CONECTOR SERVIT CAL 350 CU | Costo Promedio | PZA | 0 | 0 | 163
| CONE-CU-SE-C4 | CONECTOR SERVIT CAL 4 CU | Costo Promedio | PZA | 0 | 0 | 38.93
| CONE-CU-SE-C4/0 | CONECTOR SERVIT CAL 4/0 CU | Costo Promedio | PZA | 0 | 0 | 108.2
| CONE-FLEX-C-1 | CONECTOR PARA FLEXIBLE METALICO CURVO 1" | Costo Promedio | PZA | 0 | 0 | 26.82
| CONE-FLEX-C-1/2 | CONECTOR PARA FLEXIBLE METALICO CURVO 1/2" | Costo Promedio | PZA | 0 | 0 | 7.62
| CONE-FLEX-C-1-1/2 | CONECTOR PARA FLEXIBLE METALICO CURVO 1-1/2" | Costo Promedio | PZA | 0 | 0 | 0
| CONE-FLEX-C-1-1/4 | CONECTOR PARA FLEXIBLE METALICO CURVO 1-1/4" | Costo Promedio | PZA | 0 | 0 | 39.4
| CONE-FLEX-C-2 | CONECTOR PARA FLEXIBLE METALICO CURVO 2" | Costo Promedio | PZA | 0 | 0 | 100.59
| CONE-FLEX-C-2-1/2 | CONECTOR PARA FLEXIBLE METALICO CURVO 2-1/2" | Costo Promedio | PZA | 0 | 0 | 478.78
| CONE-FLEX-C-3/4 | CONECTOR PARA FLEXIBLE METALICO CURVO 3/4" | Costo Promedio | PZA | 0 | 0 | 10.93
| CONE-FLEX-LT-C-1 | CONECTOR PARA FLEXIBLE L.T. CURVO 1" | Costo Promedio | PZA | 0 | 0 | 63.2
| CONE-FLEX-LT-C-1/2 | CONECTOR PARA FLEXIBLE L.T. CURVO 1/2" | Costo Promedio | PZA | 0 | 0 | 26.8
| CONE-FLEX-LT-C-1-1/2 | CONECTOR PARA FLEXIBLE L.T. CURVO 1-1/2" | Costo Promedio | PZA | 0 | 0 | 153.8
| CONE-FLEX-LT-C-1-1/4 | CONECTOR PARA FLEXIBLE L.T. CURVO 1-1/4" | Costo Promedio | PZA | 0 | 0 | 100
| CONE-FLEX-LT-C-2 | CONECTOR PARA FLEXIBLE L.T. CURVO 2" | Costo Promedio | PZA | 0 | 0 | 0
| CONE-FLEX-LT-C-2-1/2 | CONECTOR PARA FLEXIBLE L.T. CURVO 2-1/2" | Costo Promedio | PZA | 0 | 0 | 0
| CONE-FLEX-LT-C-3/4 | CONECTOR PARA FLEXIBLE L.T. CURVO 3/4" | Costo Promedio | PZA | 0 | 0 | 34.6
| CONE-FLEX-LT-R-1 | CONECTOR PARA FLEXIBLE L.T. RECTO 1" | Costo Promedio | PZA | 0 | 0 | 38.6
| CONE-FLEX-LT-R-1/2 | CONECTOR PARA FLEXIBLE L.T. RECTO 1/2" | Costo Promedio | PZA | 0 | 0 | 13
| CONE-FLEX-LT-R-1-1/2 | CONECTOR PARA FLEXIBLE L.T. RECTO 1-1/2" | Costo Promedio | PZA | 0 | 0 | 88.2
| CONE-FLEX-LT-R-1-1/4 | CONECTOR PARA FLEXIBLE L.T. RECTO 1-1/4" | Costo Promedio | PZA | 0 | 0 | 60.6
| CONE-FLEX-LT-R-2 | CONECTOR PARA FLEXIBLE L.T. RECTO 2" | Costo Promedio | PZA | 0 | 0 | 0
| CONE-FLEX-LT-R-2-1/2 | CONECTOR PARA FLEXIBLE L.T. RECTO 2-1/2" | Costo Promedio | PZA | 0 | 0 | 425.6
| CONE-FLEX-LT-R-3/4 | CONECTOR PARA FLEXIBLE L.T. RECTO 3/4" | Costo Promedio | PZA | 0 | 0 | 22
| CONE-FLEX-R-1 | CONECTOR PARA FLEXIBLE METALICO RECTO 1" | Costo Promedio | PZA | 0 | 0 | 8.19
| CONE-FLEX-R-1/2 | CONECTOR PARA FLEXIBLE METALICO RECTO 1/2" | Costo Promedio | PZA | 0 | 0 | 3.97
| CONE-FLEX-R-1-1/2 | CONECTOR PARA FLEXIBLE METALICO RECTO 1-1/2" | Costo Promedio | PZA | 0 | 0 | 19.62
| CONE-FLEX-R-1-1/4 | CONECTOR PARA FLEXIBLE METALICO RECTO 1-1/4" | Costo Promedio | PZA | 0 | 0 | 0
| CONE-FLEX-R-2 | CONECTOR PARA FLEXIBLE METALICO RECTO 2" | Costo Promedio | PZA | 0 | 0 | 23.71
| CONE-FLEX-R-2-1/2 | CONECTOR PARA FLEXIBLE METALICO RECTO 2-1/2" | Costo Promedio | PZA | 0 | 0 | 94.86
| CONE-FLEX-R-3/4 | CONECTOR PARA FLEXIBLE METALICO RECTO 3/4" | Costo Promedio | PZA | 0 | 0 | 6.21
| CONE-GM-1 | CONECTOR GLANDULA METALICO DE 1" | Costo Promedio | PZA | 0 | 0 | 43.6
| CONE-GM-1/2 | CONECTOR GLANDULA METALICO DE 1/2" | Costo Promedio | PZA | 0 | 0 | 26
| CONE-GM-3/4 | CONECTOR GLANDULA METALICO DE 3/4" | Costo Promedio | PZA | 0 | 0 | 36.6
| CONE-GPVC-1/2 | CONECTOR GLANDULA PVC 1/2" | Costo Promedio | PZA | 0 | 0 | 20
| CONE-HM-1 | CONECTOR HUB MAYER 1" | Costo Promedio | PZA | 0 | 0 | 60.2
| CONE-HM-1-1/2 | CONECTOR HUB MAYER 1-1/2" | Costo Promedio | PZA | 0 | 0 | 0
| CONE-HM-1-1/4 | CONECTOR HUB MAYER 1-1/4" | Costo Promedio | PZA | 0 | 0 | 61.4
| CONE-HM-2 | CONECTOR HUB MAYER 2" | Costo Promedio | PZA | 0 | 0 | 135.8
| CONE-HM-2-1/2 | CONECTOR HUB MAYER 2-1/2" | Costo Promedio | PZA | 0 | 0 | 160
| CONE-LV-C1/0 | CONECTOR LINEA VIVA CAL 1/0 | Costo Promedio | PZA | 0 | 0 | 107.34
| CONE-LV-C1/0-U | CONECTOR LINEA VIVA CAL 1/0 (USADO) | Costo Promedio | PZA | 0 | 0 | 107.34
| CONE-POL-1/2 | CONECTOR PARA POLIDUCTO 1/2 | Costo Promedio | PZA | 0 | 0 | 6.2
| CONE-POL-1-1/2 | CONECTOR PARA POLIDUCTO 1-1/2 | Costo Promedio | PZA | 0 | 0 | 71.2
| CONE-POL-3/4 | CONECTOR PARA POLIDUCTO 3/4 | Costo Promedio | PZA | 0 | 0 | 10.2
| CONE-PVC-1 | CONECTOR PVC 1" | Costo Promedio | PZA | 0 | 0 | 4.6
| CONE-PVC-1/2 | CONECTOR PVC 1/2" | Costo Promedio | PZA | 0 | 0 | 3.652
| CONE-PVC-1-1/2 | CONECTOR PVC 1-1/2" | Costo Promedio | PZA | 0 | 0 | 8.2
| CONE-PVC-1-1/4 | CONECTOR PVC 1-1/4" | Costo Promedio | PZA | 0 | 0 | 6.6
| CONE-PVC-2 | CONECTOR PVC 2" | Costo Promedio | PZA | 0 | 0 | 8.8
| CONE-PVC-2-1/2 | CONECTOR PVC 2-1/2" | Costo Promedio | PZA | 0 | 0 | 19
| CONE-PVC-2-1/2-B | CONECTOR PVC 2-1/2" BLANCO | Costo Promedio | PZA | 0 | 0 | 24
| CONE-PVC-3 | CONECTOR PVC 3" | Costo Promedio | PZA | 0 | 0 | 0
| CONE-PVC-3/4 | CONECTOR PVC 3/4" | Costo Promedio | PZA | 0 | 0 | 4
| CONE-PVC-4 | CONECTOR PVC 4" | Costo Promedio | PZA | 0 | 0 | 0
| CONE-PVC-C-1 | CONECTOR PVC CAMPANA 1" | Costo Promedio | PZA | 0 | 0 | 45.4
| CONE-PVC-C-1-1/2 | CONECTOR PVC CAMPANA 1-1/2" | Costo Promedio | PZA | 0 | 0 | 55.8
| CONE-PVC-C-1-1/4 | CONECTOR PVC CAMPANA 1-14" | Costo Promedio | PZA | 0 | 0 | 0
| CONE-PVC-C-2 | CONECTOR PVC CAMPANA 2" | Costo Promedio | PZA | 0 | 0 | 70.4
| CONE-PVC-C-2-1/2 | CONECTOR PVC CAMPANA 2-1/2" | Costo Promedio | PZA | 0 | 0 | 55.6
| CONE-PVC-C-3/4 | CONECTOR PVC CAMPANA 3/4" | Costo Promedio | PZA | 0 | 0 | 37.2
| CONE-PVC-C-4 | CONECTOR PVC CAMPANA 4" | Costo Promedio | PZA | 0 | 0 | 97.8
| CONE-RO-1 | CONECTOR ROMEX 1" | Costo Promedio | PZA | 0 | 0 | 0
| CONE-RO-1/2 | CONECTOR ROMEX 1/2" | Costo Promedio | PZA | 0 | 0 | 3.4
| CONE-RO-3/4 | CONECTOR ROMEX 3/4" | Costo Promedio | PZA | 0 | 0 | 0
| CONE-ST-1 | CONECTOR STEEL 1" | Costo Promedio | PZA | 0 | 0 | 7.6
| CONE-ST-1/2 | CONECTOR STEEL 1/2" | Costo Promedio | PZA | 0 | 0 | 2.4
| CONE-ST-1-1/2 | CONECTOR STEEL 1-1/2" | Costo Promedio | PZA | 0 | 0 | 18.53
| CONE-ST-1-1/4 | CONECTOR STEEL 1-1/4" | Costo Promedio | PZA | 0 | 0 | 14.24
| CONE-ST-2 | CONECTOR STEEL 2" | Costo Promedio | PZA | 0 | 0 | 22.8
| CONE-ST-2-1/2 | CONECTOR STEEL 2-1/2" | Costo Promedio | PZA | 0 | 0 | 91.6
| CONE-ST-3/4 | CONECTOR STEEL 3/4" | Costo Promedio | PZA | 0 | 0 | 4.85
| CONE-ST-4 | CONECTOR STEEL 4" | Costo Promedio | PZA | 0 | 0 | 156.6
| CONE-VA-5/8 | CONECTOR PARA VARILLA DE TIERRA DE 5/8" CON PROTOCOLO | Costo Promedio | PZA | 0 | 0 | 29.3
| CONE-VCL-C1/0 | CONECTOR VCL-54 CAL 1/0 | Costo Promedio | PZA | 0 | 0 | 30.15
| CONE-VCL-C4/0 | CONECTOR VCL-54 CAL 4/0 | Costo Promedio | PZA | 0 | 0 | 39.43
| CONE-WP-1 | CONECTOR WP 1" | Costo Promedio | PZA | 0 | 0 | 20.6
| CONE-WP-1/2 | CONECTOR WP 1/2" | Costo Promedio | PZA | 0 | 0 | 5.2
| CONE-WP-1-1/2 | CONECTOR WP 1-1/2" | Costo Promedio | PZA | 0 | 0 | 33.2
| CONE-WP-1-1/4 | CONECTOR WP 1-1/4" | Costo Promedio | PZA | 0 | 0 | 26.02
| CONE-WP-2 | CONECTOR WP 2" | Costo Promedio | PZA | 0 | 0 | 46.4
| CONE-WP-2-1/2 | CONECTOR WP 2-1/2" | Costo Promedio | PZA | 0 | 0 | 111.8
| CONE-WP-3/4 | CONECTOR WP 3/4" | Costo Promedio | PZA | 0 | 0 | 6.4
| CONT-CA-20/125-3H-U | CONTACTO TWISTLOCK PARA CAJA 125V 20A 3H NEMA L5-20 (USADO) | Costo Promedio | PZA | 0 | 0 | 145
| CONT-CA-20/250-3H-U | CONTACTO TWISTLOCK PARA CAJA 250V 20A 3H NEMA L6-20 (USADO) | Costo Promedio | PZA | 0 | 0 | 154.6
| CONT-CA-20/277-3H-U | CONTACTO TWISTLOCK PARA CAJA 277V 20A 3H NEMA L7-20 (USADO) | Costo Promedio | PZA | 0 | 0 | 122
| CONT-CA-30/250-3H-U | CONTACTO TWISTLOCK PARA CAJA 250V 30A 3H NEMA L6-30 (USADO) | Costo Promedio | PZA | 0 | 0 | 165
| CONT-CA-30/250-4H-U | CONTACTO TWISTLOCK PARA CAJA 250V 30A 4H NEMA L15-30 (USADO) | Costo Promedio | PZA | 0 | 0 | 240
| CONT-DE-15/127-B-HUB | CONTACTO DECORA 127V 15A COLOR BLANCO MARCA HUBBEL | Costo Promedio | PZA | 0 | 0 | 0
| CONT-DO-T8-20/127-M | CONTACTO DOBLE 20 AMPERES 127 VOLTS TIPO 8 COLOR MARFIL LEVI | Costo Promedio | PZA | 0 | 0 | 27.5
| CONTR-1 | CONTRATUERCA 1" | Costo Promedio | PZA | 0 | 0 | 3.12
| CONTR-1/2 | CONTRATUERCA 1/2" | Costo Promedio | PZA | 0 | 0 | 1.17
| CONTR-1-1/2 | CONTRATUERCA 1-1/2" | Costo Promedio | PZA | 0 | 0 | 4.88
| CONTR-1-1/4 | CONTRATUERCA 1-1/4" | Costo Promedio | PZA | 0 | 0 | 4.1
| CONTR-2 | CONTRATUERCA 2" | Costo Promedio | PZA | 0 | 0 | 5.27
| CONTR-2-1/2 | CONTRATUERCA 2-1/2" | Costo Promedio | PZA | 0 | 0 | 16.58
| CONTR-3 | CONTRATUERCA 3" | Costo Promedio | PZA | 0 | 0 | 19.7
| CONTR-3/4 | CONTRATUERCA 3/4" | Costo Promedio | PZA | 0 | 0 | 1.76
| CONTR-4 | CONTRATUERCA 4" | Costo Promedio | PZA | 0 | 0 | 28.08
| CONTR-GA-5/8 | CONTRATUERCA GALVANIZADA 5/8" | Costo Promedio | PZA | 0 | 0 | 7
| CONT-SE-15/220 | CONTACTO SENCILLO 220V 15A TIPO CHINO | Costo Promedio | PZA | 0 | 0 | 0
| CONT-SE-20/125-M | CONTACTO SENCILLO 125V 20A COLOR MARFIL LEVITON | Costo Promedio | PZA | 0 | 0 | 26
| CONT-SE-30/220 | CONTACTO SENCILLO 220V 30A TIPO CHINO | Costo Promedio | PZA | 0 | 0 | 0
| CONT-TW-20/250 | CONTACTO 250V 20A TWIST LOCK NEMA L6-20-R MARCA LEGRAND | Costo Promedio | PZA | 0 | 0 | 0
| COP-AL-PO-TME-C4/0-477 | COPLE PONCHABLE CALIBRE 4/0-477ACSR TENSION MEDIA AL | Costo Promedio | PZA | 0 | 0 | 150
| COP-AL-PO-TMI-C1/0 | COPLE PONCHABLE CALIBRE 1/0 TENSION MINIMA AL | Costo Promedio | PZA | 0 | 0 | 9.21
| COP-AL-PO-TMI-C3/0 | COPLE PONCHABLE CALIBRE 3/0 TENSION MINIMA AL | Costo Promedio | PZA | 0 | 0 | 29
| COP-AL-PO-TMI-C4/0 | COPLE PONCHABLE CALIBRE 4/0 TENSION MINIMA AL | Costo Promedio | PZA | 0 | 0 | 42.96
| COP-CA-1/2-B | COPLE CANALETA 1/2" COLOR BLANCO | Costo Promedio | PZA | 0 | 0 | 0
| COP-CA-1/2-M | COPLE CANALETA 1/2" COLOR MARFIL | Costo Promedio | PZA | 0 | 0 | 31
| COP-CA-1-B | COPLE CANALETA 1" COLOR BLANCO | Costo Promedio | PZA | 0 | 0 | 0
| COP-CA-1-M | COPLE CANALETA 1" COLOR MARFIL | Costo Promedio | PZA | 0 | 0 | 37
| COP-CO-1 | COPLE CONDUIT 1" | Costo Promedio | PZA | 0 | 0 | 10.83
| COP-CO-1/2 | COPLE CONDUIT 1/2" | Costo Promedio | PZA | 0 | 0 | 5.51
| COP-CO-1-1/2 | COPLE CONDUIT 1-1/2" | Costo Promedio | PZA | 0 | 0 | 28.21
| COP-CO-1-1/4 | COPLE CONDUIT 1-1/4" | Costo Promedio | PZA | 0 | 0 | 21.11
| COP-CO-2 | COPLE CONDUIT 2" | Costo Promedio | PZA | 0 | 0 | 35.24
| COP-CO-2-1/2 | COPLE CONDUIT 2-1/2" | Costo Promedio | PZA | 0 | 0 | 63.2
| COP-CO-3/4 | COPLE CONDUIT 3/4" | Costo Promedio | PZA | 0 | 0 | 5.8
| COP-CO-4 | COPLE CONDUIT 4" | Costo Promedio | PZA | 0 | 0 | 236.84
| COP-CU-PO-C1/0-C | COPLE PONCHABLE CALIBRE 1/0 CU CORTO | Costo Promedio | PZA | 0 | 0 | 47.89
| COP-CU-PO-C1/0-L | COPLE PONCHABLE CALIBRE 1/0 CU LARGO | Costo Promedio | PZA | 0 | 0 | 51.2
| COP-CU-PO-C2 | COPLE PONCHABLE CALIBRE 2 DE COBRE | Costo Promedio | PZA | 0 | 0 | 54.8
| COP-CU-PO-C2/0-C | COPLE PONCHABLE CALIBRE 2/0 CU CORTO | Costo Promedio | PZA | 0 | 0 | 77.29
| COP-CU-PO-C3/0-C | COPLE PONCHABLE CALIBRE 3/0 CU CORTO | Costo Promedio | PZA | 0 | 0 | 63.18
| COP-CU-PO-C3/0-L | COPLE PONCHABLE CALIBRE 3/0 CU LARGO | Costo Promedio | PZA | 0 | 0 | 72.4
| COP-CU-PO-C300-C | COPLE PONCHABLE CALIBRE 300 CORTO DE COBRE | Costo Promedio | PZA | 0 | 0 | 110.5
| COP-CU-PO-C300-L | COPLE PONCHABLE CALIBRE 300 LARGO DE COBRE | Costo Promedio | PZA | 0 | 0 | 135
| COP-CU-PO-C350-C | COPLE PONCHABLE CALIBRE 350 CORTO DE COBRE | Costo Promedio | PZA | 0 | 0 | 129.17
| COP-CU-PO-C350-L | COPLE PONCHABLE CALIBRE 350 LARGO DE COBRE | Costo Promedio | PZA | 0 | 0 | 160
| COP-CU-PO-C4 | COPLE PONCHABLE CALIBRE 4 | Costo Promedio | PZA | 0 | 0 | 19.858
| COP-CU-PO-C4/0 | COPLE PONCHABLE CALIBRE 4/0 CU | Costo Promedio | PZA | 0 | 0 | 83.07
| COP-CU-PO-C500 | COPLE PONCHABLE CALIBRE 500 DE COBRE | Costo Promedio | PZA | 0 | 0 | 213.88
| COP-CU-PO-C6 | COPLE PONCHABLE CALIBRE 6 DE COBRE | Costo Promedio | PZA | 0 | 0 | 20.3475
| COP-CU-PO-C8 | COPLE PONCHABLE CALIBRE 8 CU | Costo Promedio | PZA | 0 | 0 | 20
| COP-DUC-4 | COPLE DUCTO METALICO 4"X4" | Costo Promedio | PZA | 0 | 0 | 39.64
| COP-FIN-CA-1-M | COPLE FINAL PARA CANALETA 1" COLOR MARFIL | Costo Promedio | PZA | 0 | 0 | 0
| COP-PO-C12-10-AM | COPLE PONCHABLE CALIBRE 12-10 COLOR AMARILLO | Costo Promedio | PZA | 0 | 0 | 1.81
| COP-PO-C16-14-AZ | COPLE PONCHABLE CALIBRE 16-14 COLOR AZUL | Costo Promedio | PZA | 0 | 0 | 1.45
| COP-PO-C18-R | COPLE PONCHABLE CALIBRE 18 COLOR ROJO | Costo Promedio | PZA | 0 | 0 | 1.78
| COP-PVC-1 | COPLE PVC 1" | Costo Promedio | PZA | 0 | 0 | 3.2
| COP-PVC-1/2 | COPLE PVC 1/2" | Costo Promedio | PZA | 0 | 0 | 1
| COP-PVC-1-1/2 | COPLE PVC 1-1/2" | Costo Promedio | PZA | 0 | 0 | 7.22
| COP-PVC-1-1/4 | COPLE PVC 1-1/4" | Costo Promedio | PZA | 0 | 0 | 4.68
| COP-PVC-2 | COPLE PVC 2" | Costo Promedio | PZA | 0 | 0 | 10.73
| COP-PVC-2-1/2 | COPLE PVC 2-1/2" | Costo Promedio | PZA | 0 | 0 | 14.4
| COP-PVC-2-1/2-B | COPLE PVC 2-1/2" BLANCO | Costo Promedio | PZA | 0 | 0 | 22
| COP-PVC-3/4 | COPLE PVC 3/4" | Costo Promedio | PZA | 0 | 0 | 2.5
| COP-PVC-4 | COPLE PVC 4" | Costo Promedio | PZA | 0 | 0 | 40
| COP-RO-1/4 | COPLE ROSCADO 1/4" | Costo Promedio | PZA | 0 | 0 | 3
| COP-RO-3/8 | COPLE ROSCADO 3/8" | Costo Promedio | PZA | 0 | 0 | 4
| COP-RO-GA-1 | COPLE ROSCADO GALVANIZADO 1" | Costo Promedio | PZA | 0 | 0 | 18
| COP-RO-GA-1/2 | COPLE ROSCADO GALVANIZADO 1/2" | Costo Promedio | PZA | 0 | 0 | 10
| COP-ST-1 | COPLE STEEL 1" | Costo Promedio | PZA | 0 | 0 | 7.6
| COP-ST-1/2 | COPLE STEEL 1/2" | Costo Promedio | PZA | 0 | 0 | 2.8
| COP-ST-1-1/2 | COPLE STEEL 1-1/2" | Costo Promedio | PZA | 0 | 0 | 19.05
| COP-ST-1-1/4 | COPLE STEEL 1-1/4" | Costo Promedio | PZA | 0 | 0 | 13.9
| COP-ST-2 | COPLE STEEL 2" | Costo Promedio | PZA | 0 | 0 | 22.83
| COP-ST-2-1/2 | COPLE STEEL 2-1/2" | Costo Promedio | PZA | 0 | 0 | 69.2
| COP-ST-3/4 | COPLE STEEL 3/4" | Costo Promedio | PZA | 0 | 0 | 4.8
| COP-T-CA-1/2-B | COPLE T PARA CANALETA 1/2" COLOR BLANCO | Costo Promedio | PZA | 0 | 0 | 39.5
| COP-T-CA-1/2-M | COPLE T PARA CANALETA 1/2" COLOR MARFIL | Costo Promedio | PZA | 0 | 0 | 0
| COP-WP-1 | COPLE WP 1" | Costo Promedio | PZA | 0 | 0 | 12.8
| COP-WP-1/2 | COPLE WP 1/2" | Costo Promedio | PZA | 0 | 0 | 6.6
| COP-WP-1-1/2 | COPLE WP 1-1/2" | Costo Promedio | PZA | 0 | 0 | 34.8
| COP-WP-1-1/4 | COPLE WP 1-1/4" | Costo Promedio | PZA | 0 | 0 | 23
| COP-WP-2 | COPLE WP 2" | Costo Promedio | PZA | 0 | 0 | 44
| COP-WP-2-1/2 | COPLE WP 2-1/2" | Costo Promedio | PZA | 0 | 0 | 112.6
| COP-WP-3/4 | COPLE WP 3/4" | Costo Promedio | PZA | 0 | 0 | 7.2
| COP-WP-A-4 | COPLE WP 4" ALTO | Costo Promedio | PZA | 0 | 0 | 237.4
| COP-WP-B-4 | COPLE WP 4" BAJO | Costo Promedio | PZA | 0 | 0 | 237.4
| COR-PL-31-CR31N | CORREDERA PLASTICA AMARILLA DE 31" CAT. CR31N | Costo Promedio | PZA | 0 | 0 | 466.96
| CR15IG | CONTACTO DOBLE 15 AMPERES 127 V TIPO 8 COLOR NARANJA CR15IG | Costo Promedio | PZA | 0 | 0 | 75
| CR20-I | CONTACTO DOBLE 125V 20A CAT. CR20-I LEVITON | Costo Promedio | PZA | 0 | 0 | 0
| CRU-ME-PR200 | CRUCETA METALICA PR200 | Costo Promedio | PZA | 0 | 0 | 472.81
| CRU-ME-PR250 | CRUCETA METALICA PR250 | Costo Promedio | PZA | 0 | 0 | 724.55
| CRU-ME-PT200 | CRUCETA METALICA PT200 | Costo Promedio | PZA | 0 | 0 | 325.26
| CRU-ME-PT250 | CRUCETA METALICA PT250 | Costo Promedio | PZA | 0 | 0 | 0
| CRU-ME-PV75 | CRUCETA METALICA PV75 | Costo Promedio | PZA | 0 | 0 | 0
| CS115-2I | APAGADOR SENCILLO 15 AMPERES 120/277 V TIPO PALANCA MARFIL L | Costo Promedio | PZA | 0 | 0 | 25
| CUC-IU-27KV | CUCHILLA 27 KV TIPO V MARCA IUSA | Costo Promedio | PZA | 0 | 0 | 1085.81
| CUC-IU-27KV-U | CUCHILLA DE PORCELANA 27 KV TIPO V MARCA IUSA (USADA) | Costo Promedio | PZA | 0 | 0 | 1085.81
| CUC-PO-200A | CUCHILLA DE POTENCIA SMD-20, 35.5 KV 200 AMP MARCA S&C | Costo Promedio | PZA | 0 | 0 | 0
| CUC-PO-38KV-U | CUCHILLA DE PORCELANA 38 KV TIPO V 100 AMP (USADA) | Costo Promedio | PZA | 0 | 0 | 0
| CUR-CON-1 | CURVA CONDUIT 1" | Costo Promedio | PZA | 0 | 0 | 18
| CUR-CON-1-1/4 | CURVA CONDUIT 1-1/4" | Costo Promedio | PZA | 0 | 0 | 69
| CUR-PVC-1 | CURVA PVC 1" | Costo Promedio | PZA | 0 | 0 | 13.6
| CUR-PVC-1/2 | CURVA PVC 1/2" | Costo Promedio | PZA | 0 | 0 | 6.63
| CUR-PVC-1-1/2 | CURVA PVC 1-1/2" | Costo Promedio | PZA | 0 | 0 | 24.77
| CUR-PVC-1-1/4 | CURVA PVC 1-1/4" | Costo Promedio | PZA | 0 | 0 | 0
| CUR-PVC-2 | CURVA PVC 2" | Costo Promedio | PZA | 0 | 0 | 44.85
| CUR-PVC-2-1/2 | CURVA PVC 2-1/2" | Costo Promedio | PZA | 0 | 0 | 65.91
| CUR-PVC-3 | CURVA PVC 3" | Costo Promedio | PZA | 0 | 0 | 0
| CUR-PVC-3/4 | CURVA PVC 3/4" | Costo Promedio | PZA | 0 | 0 | 8.78
| CUR-PVC-4 | CURVA PVC 4" | Costo Promedio | PZA | 0 | 0 | 0
| CUR-ST-1 | CURVA STEEL 1" | Costo Promedio | PZA | 0 | 0 | 31.56
| CUR-ST-1/2 | CURVA STEEL 1/2" | Costo Promedio | PZA | 0 | 0 | 0
| CUR-ST-1-1/2 | CURVA STEEL 1-1/2" | Costo Promedio | PZA | 0 | 0 | 63.98
| CUR-ST-1-1/4 | CURVA STEEL 1-1/4" | Costo Promedio | PZA | 0 | 0 | 55.42
| CUR-ST-2 | CURVA STEEL 2" | Costo Promedio | PZA | 0 | 0 | 97.41
| CUR-ST-2-1/2 | CURVA STEEL 2-1/2" | Costo Promedio | PZA | 0 | 0 | 306.52
| CUR-ST-3 | CURVA STEEL 3" | Costo Promedio | PZA | 0 | 0 | 0
| CUR-ST-3/4 | CURVA STEEL 3/4" | Costo Promedio | PZA | 0 | 0 | 14.5
| CUR-ST-4 | CURVA STEEL 4" | Costo Promedio | PZA | 0 | 0 | 0
| D215EE | INT. 1X15 SIEMENS CAT. D215EE | Costo Promedio | PZA | 0 | 0 | 62.42
| DAD-1/4 | DADO 1/4 PARA TALADRO | Costo Promedio | PZA | 0 | 0 | 38
| DAD-3/8 | DADO 3/8 PARA TALADRO | Costo Promedio | PZA | 0 | 0 | 44
| DAD-5/16 | DADO 5/16 PARA TALADRO | Costo Promedio | PZA | 0 | 0 | 40
| DISC-CON-4-1/2 | DISCO DE CORTE CONCRETO DE 4-1/2" | Costo Promedio | PZA | 0 | 0 | 0
| DISC-MET-14 | DISCO DE CORTE METAL DE 14" | Costo Promedio | PZA | 0 | 0 | 0
| DISC-MET-4-1/2-AI | DISCO DE CORTE METAL DE 4-1/2" PARA ACERO INOXIDABLE | Costo Promedio | PZA | 0 | 0 | 0
| DISP-TR | DISPOSITIVO PARA TRANSFORMADOR | Costo Promedio | PZA | 0 | 0 | 294.42
| DU221RB | DESCONECTADOR 2X30 SQ-D CAT. DU221RB | Costo Promedio | PZA | 0 | 0 | 0
| DU222RB-U | DESCONECTADOR 2X60 SQ-D CAT. DU222RB (USADO) | Costo Promedio | PZA | 0 | 0 | 0
| DU321 | DESCONECTADOR 3X30 SQ-D CAT. DU321 | Costo Promedio | PZA | 0 | 0 | 0
| DU321RB | DESCONECTADOR 3X30 SQ-D CAT. DU321RB | Costo Promedio | PZA | 0 | 0 | 0
| DU322RB | DESCONECTADOR 3X60 SQ-D CAT. DU322RB | Costo Promedio | PZA | 0 | 0 | 1722.8
| DU322RB-U | DESCONECTADOR 3X60 SQ-D CAT. DU322RB (USADO) | Costo Promedio | PZA | 0 | 0 | 1722.8
| DU324RB-U | DESCONECTADOR 200A SQ-D CAT. DU324RB (USADO) | Costo Promedio | PZA | 0 | 0 | 7603.6
| DUC-ME-4X4X3 | DUCTO METALICO 4X4X3 FT (USADO) | Costo Promedio | PZA | 0 | 0 | 331.6
| DULUXVALUEELTWIST20W/865 | FOCO FLUORESCENTE 20 WATTS 127 VOLTS LUZ BLANCA MARCA OSRAM | Costo Promedio | PZA | 0 | 0 | 36.1
| ECGSALIDAM6 | LUMINARIA DE EMERGENCIA COMBINADA CON LETRERO DE SALIDA MARC | Costo Promedio | PZA | 0 | 0 | 0
| ED63B070MX-U | INT. 3X70 SIEMENS CAT. ED63B070MX (USADO) | Costo Promedio | PZA | 0 | 0 | 1875
| ED63B125MX-U | INT. 3X125 SIEMENS CAT. ED63B125MX (USADO) | Costo Promedio | PZA | 0 | 0 | 1450
| EDB24015-U | INT. 2X15 SQ-D CAT. EDB24015 (USADO) | Costo Promedio | PZA | 0 | 0 | 0
| EDB34015 | INT. 3X15 SQ-D CAT. EDB34015 | Costo Promedio | PZA | 0 | 0 | 1506.2
| EDB34015-U | INT. 3X15 SQ-D CAT. EDB34015 (USADO) | Costo Promedio | PZA | 0 | 0 | 1506.2
| ELM2LEDM12 | LUMINARIA DE EMERGENCIA 5.4 WATTS LITHONIA CAT. ELM2LEDM12 | Costo Promedio | PZA | 0 | 0 | 0
| EMP-COND-3/4 | EMPAQUE PARA CONDULET 3/4" | Costo Promedio | PZA | 0 | 0 | 7.01
| ENV-120 | MONITOREO ENVOY MARCA ENPHASE MODELO ENV-120 | Costo Promedio | PZA | 0 | 0 | 0
| ESP-POL | ESPUMA POLIURETANO TOUCH N FOAM COLOR VERDE 340 GR | Costo Promedio | PZA | 0 | 0 | 146
| ESQU-90-CA-1/2-B | ESQUINA 90 PARA CANALETA DE 1/2" COLOR BLANCO | Costo Promedio | PZA | 0 | 0 | 0
| ESQU-90-CA-1/2-M | ESQUINA 90 PARA CANALETA DE 1/2" COLOR MARFIL | Costo Promedio | PZA | 0 | 0 | 0
| ESQU-90-CA-1-M | ESQUINA 90 PARA CANALETA DE 1" COLOR MARFIL | Costo Promedio | PZA | 0 | 0 | 46.5
| ESQU-EXT-CA-1/2-M | ESQUINA EXTERNA PARA CANALETA DE 1/2" COLOR MARFIL | Costo Promedio | PZA | 0 | 0 | 39.5
| ESQU-EXT-CA-1-M | ESQUINA EXTERNA PARA CANALETA DE 1" COLOR MARFIL | Costo Promedio | PZA | 0 | 0 | 46.5
| ESQU-INT-CA-1/2-M | ESQUINA INTERNA PARA CANALETA DE 1/2" COLOR MARFIL | Costo Promedio | PZA | 0 | 0 | 39.5
| ESQU-INT-CA-1-M | ESQUINA INTERNA PARA CANALETA DE 1" COLOR MARFIL | Costo Promedio | PZA | 0 | 0 | 46.5
| ESTRIBO | ESTRIBO IDE | Costo Promedio | PZA | 0 | 0 | 96.45
| ET10-240-40 | ACOPLADOR PARA CABLE FOTOVOLTAICO PORTRAIT ENPHASE MOD. ET10 | Costo Promedio | PZA | 0 | 0 | 0
| ET-TERM-10 | TAPON FINAL PARA CABLE FOTOVOLTAICO ENPHASE MOD. ET-TERM-10 | Costo Promedio | PZA | 0 | 0 | 52
| EU2LEDM12 | LUMINARIA DE EMERGENCIA 5.4 WATTS LITHONIA CAT. EU2LEDM12 | Costo Promedio | PZA | 0 | 0 | 342.6
| EXN50W12V | FOCO HALOGENO 50 WATTS MR16 12 V MARCA TECNO LITE CAT. EXN50 | Costo Promedio | PZA | 0 | 0 | 17.29
| EXN-SMDLED/3W/30 | FOCO MR16LED 3 WATTS 12 VOLTS MARCA TECNO LITE CAT.EXN-SMD | Costo Promedio | PZA | 0 | 0 | 0
| EXPHBL4545-U | LUMINARIA FLUORESCENTE HIGH BAY 4X54 WATTS COOPER CAT. EXPHB | Costo Promedio | PZA | 0 | 0 | 0
| EXPHBL454T5-L5 | LUMINARIA FLUORESCENTE HIGH BAY 4X54 WATTS COOPER CAT. EXPHB | Costo Promedio | PZA | 0 | 0 | 1250
| EZSXTEU2GWEM | LUMINARIA LETRERO DE SALIDA EZSXTEU2GWEM MARCA AMERICAN LITE | Costo Promedio | PZA | 0 | 0 | 410.28
| F32T8SPP50MEX | FOCO FLUORESCENTE 32 WATTS 5000 4' GE (CAJA 36 PZA) | Costo Promedio | PZA | 0 | 0 | 0
| F40T12/D/XPT | FOCO FLUORESCENTE 40 WATTS PHILIPS | Costo Promedio | PZA | 0 | 0 | 30.6
| F54T5/841HO | FOCO FLUORESCENTE 54 WATTS 4100 4' PHILIPS CAT. F54T5/841HO | Costo Promedio | PZA | 0 | 0 | 70.2
| F54W/T5/841/ECO | FOCO FLUORESCENTE 54 WATTS 4100 4' GE CAT. F54W/T5/841/ECO | Costo Promedio | PZA | 0 | 0 | 36.9
| FA100S | GABINETE PARA SOBREPONER CAT. FA100S | Costo Promedio | PZA | 0 | 0 | 1114.6
| FA32015-U | INT. 3X15 SQ-D CAT. FA32015 (USADO) | Costo Promedio | PZA | 0 | 0 | 2237
| FA32020-U | INT. 3X20 SQ-D CAT. FA32020 (USADO) | Costo Promedio | PZA | 0 | 0 | 2237
| FA32030-U | INT. 3X30 SQ-D CAT. FA32030 (USADO) | Costo Promedio | PZA | 0 | 0 | 2237
| FA32050-U | INT. 3X50 SQ-D CAT. FA32050 (USADO) | Costo Promedio | PZA | 0 | 0 | 2237
| FA32060-U | INT. 3X60 SQ-D CAT. FA32060 (USADO) | Costo Promedio | PZA | 0 | 0 | 2237
| FA32070-U | INT. 3X70 SQ-D CAT. FA32070 (USADO) | Costo Promedio | PZA | 0 | 0 | 3466.6
| FA32080-U | INT. 3X80 SQ-D CAT. FA32080 (USADO) | Costo Promedio | PZA | 0 | 0 | 3466.6
| FA32090-U | INT. 3X90 SQ-D CAT. FA32090 (USADO) | Costo Promedio | PZA | 0 | 0 | 3466.6
| FA32100-U | INT. 3X100 SQ-D CAT. FA32100 (USADO) | Costo Promedio | PZA | 0 | 0 | 2993.6
| FA34030-U | INT. 3X30 SQ-D CAT. FA34030 (USADO) | Costo Promedio | PZA | 0 | 0 | 0
| FA34040-U | INT. 3X40 SQ-D CAT. FA34040 (USADO) | Costo Promedio | PZA | 0 | 0 | 0
| FA34050-U | INT. 3X50 SQ-D CAT. FA34050 (USADO) | Costo Promedio | PZA | 0 | 0 | 3701.6
| FA34060-U | INT. 3X60 SQ-D CAT. FA34060 (USADO) | Costo Promedio | PZA | 0 | 0 | 3701.6
| FA34070-U | INT. 3X70 SQ-D CAT. FA34070 (USADO) | Costo Promedio | PZA | 0 | 0 | 0
| FA34090-U | INT. 3X90 SQ-D CAT. FA34090 (USADO) | Costo Promedio | PZA | 0 | 0 | 4294
| FA34100-U | INT. 3X100 SQ-D CAT. FA34100 (USADO) | Costo Promedio | PZA | 0 | 0 | 4294
| FA36050-U | INT. 3X50 SQ-D CAT. FA36050 (USADO) | Costo Promedio | PZA | 0 | 0 | 3701.6
| FA36080-U | INT. 3X80 SQ-D CAT. FA36080 (USADO) | Costo Promedio | PZA | 0 | 0 | 4500.99
| FAL24060-U | INT. 2X60 SQ-D CAT. FAL24060 (USADO) | Costo Promedio | PZA | 0 | 0 | 2633
| FAL34015-U | INT. 3X15 SQ-D CAT. FAL34015 (USADO) | Costo Promedio | PZA | 0 | 0 | 3701.6
| FAL34030-U | INT. 3X30 SQ-D CAT. FAL34030 (USADO) | Costo Promedio | PZA | 0 | 0 | 3701.6
| FAL34050-U | INT. 3X50 SQ-D CAT. FAL34050 (USADO) | Costo Promedio | PZA | 0 | 0 | 3791.58
| FAL34070-U | INT. 3X70 SQ-D CAT. FAL34070 (USADO) | Costo Promedio | PZA | 0 | 0 | 3846.18
| FAL34100-U | INT. 3X100 SQ-D CAT. FAL34100 (USADO) | Costo Promedio | PZA | 0 | 0 | 4160
| FAL36100-U | INT. 3X100 SQ-D CAT. FAL36100 (USADO) | Costo Promedio | PZA | 0 | 0 | 4160
| FB32T8/850 | FOCO FLUORESCENTE 32 WATTS 5000 TIPO U HAVELLS | Costo Promedio | PZA | 0 | 0 | 99.04
| FB32T8/TL850/6/ALTO | FOCO FLUORESCENTE 32 WATTS 5000 TIPO U PHILIPS CAT. FB32T8/T | Costo Promedio | PZA | 0 | 0 | 73.32
| FF5114 | FILTRO DE COMBUSTIBLE DE DIESEL FF5114 | Costo Promedio | PZA | 0 | 0 | 90
| FG2139-X10 | FOCO INCANDESCENTE 116W 120V MARCA GE COD. FG2139-X10 | Costo Promedio | PZA | 0 | 0 | 100
| FH36060-U | INT. 3X60 SQ-D CAT. FH36060 (USADO) | Costo Promedio | PZA | 0 | 0 | 4945.4
| FLE-ME-3/4-C/100FT | FLEJE METALICO 3/4" (1 ROLLO TIENE 100 FT) | Costo Promedio | ML | 0 | 0 | 0
| FLU-DIR | FLUIDO PARA DIRECCION HIDRAULICA 943 ML | Costo Promedio | PZA | 0 | 0 | 40
| FOC-DIC-HA-MR11-35W | FOCO DICROICO HALOGENO 35 WATTS MR11 | Costo Promedio | PZA | 0 | 0 | 70
| FOC-DIC-LED-3W/120V-SL | FOCO DICROICO LED 3 WATTS 120 VOLTS TECNO LITE | Costo Promedio | PZA | 0 | 0 | 0
| FOC-DIC-LED-7W/120V-TL | FOCO DICROICO LED 7 WATTS 120 VOLTS TECNO LITE | Costo Promedio | PZA | 0 | 0 | 0
| FOC-EST-AZ-6OW-120V | FOCO PARA ESTUDIO 60W AZUL 120 V MARCA PHILLIPS COD. A60 | Costo Promedio | PZA | 0 | 0 | 10
| FOC-FL-20W-PH | FOCO FLUORESCENTE ESPIRAL 20 WATTS LUZ BLANCA PHILIPS | Costo Promedio | PZA | 0 | 0 | 39
| FOC-FL-32W-OS | FOCO FLUORESCENTE 32 WATTS MARCA OSRAM | Costo Promedio | PZA | 0 | 0 | 17.2
| FOC-FL50008-59W-GE | FOCO FLUORESCENTE 59 WATTS 5000 8' GE | Costo Promedio | PZA | 0 | 0 | 0
| FOC-FL-6500E-23W-GE | FOCO FLUORESCENTE 23 WATTS 6500 ESPIRAL GE | Costo Promedio | PZA | 0 | 0 | 34.11
| FOC-HAL-1000W-220V-OSR | FOCO HALOGENO 1000 WATTS 220VOLTS MARCA OSRAM CAT. NO TIENE | Costo Promedio | PZA | 0 | 0 | 150
| FOC-HAL-1500W-220V-OSR | FOCO HALOGENO 1500 WATTS 220VOLTS MARCA OSRAM CAT. NO TIENE | Costo Promedio | PZA | 0 | 0 | 150
| FOC-HAL-1500W-220V-TEC | FOCO HALOGENO 1500 WATTS 220 V MARCA TECNO LITE CAT. NO TIEN | Costo Promedio | PZA | 0 | 0 | 150
| FOC-HAL-CAP-20W-12V-PH | FOCO HALOGENO CAPSULA 20W 12V MARCA PHILLIPS | Costo Promedio | PZA | 0 | 0 | 11
| FOC-HA-PHI-75W | FOCO HALOGENO 75 WATTS (REFLECTOR) 130 V MARCA PHILLIPS | Costo Promedio | PZA | 0 | 0 | 0
| FOT-TCA-105/285 | FOTOCELDA TIPO CANDADO 105-285 VOLTS | Costo Promedio | PZA | 0 | 0 | 85
| FOT-TCA-105/305 | FOTOCELDA TIPO CANDADO 105-305 VOLTS 1000W | Costo Promedio | PZA | 0 | 0 | 90
| FOT-TCA-120 | FOTOCELDA TIPO CANDADO 120 VOLTS MARCA TORK | Costo Promedio | PZA | 0 | 0 | 0
| FR32050-U | INT. 3X50 SQ-D CAT. FR32050 (USADO) | Costo Promedio | PZA | 0 | 0 | 3360.24
| FS1251 | FILTRO SEPARADOR DE AGUA FLEETWARD CAT. FS1251 | Costo Promedio | PZA | 0 | 0 | 115.63
| FULM-C-22-A | FULMINANTE CALIBRE 22 AMARILLO | Costo Promedio | PZA | 0 | 0 | 2.17
| FULM-C-22-R | FULMINANTE CALIBRE 22 ROJO | Costo Promedio | PZA | 0 | 0 | 2.17
| FULM-C-22-V | FULMINANTE CALIBRE 22 VERDE | Costo Promedio | PZA | 0 | 0 | 2.17
| FUS-LI-10A-K | FUSIBLE LISTON 25KV 10A K | Costo Promedio | PZA | 0 | 0 | 44.94
| FUS-LI-12A-K | FUSIBLE LISTON 25KV 12A K | Costo Promedio | PZA | 0 | 0 | 29.39
| FUS-LI-20A-K | FUSIBLE LISTON 25KV 20A K | Costo Promedio | PZA | 0 | 0 | 42.25
| FUS-LI-25A-K | FUSIBLE LISTON 25KV 25A K | Costo Promedio | PZA | 0 | 0 | 43.33
| FUS-LI-30A-K | FUSIBLE LISTON 25KV 30A K | Costo Promedio | PZA | 0 | 0 | 65
| FUS-LI-3A-K | FUSIBLE LISTON 15KV 3A K | Costo Promedio | PZA | 0 | 0 | 39.44
| FUS-LI-40A-K | FUSIBLE LISTON 25KV 40A K | Costo Promedio | PZA | 0 | 0 | 65
| FUS-LI-50A-K | FUSIBLE LISTON 25KV 50A K | Costo Promedio | PZA | 0 | 0 | 65
| FUS-LI-6A-K | FUSIBLE LISTON 25KV 6A K | Costo Promedio | PZA | 0 | 0 | 29.39
| FUS-LI-8A-K | FUSIBLE LISTON 25KV 8A K | Costo Promedio | PZA | 0 | 0 | 27.53
| FUS-PO-10A-U | FUSIBLE POTENCIA 10 AMP USADO | Costo Promedio | PZA | 0 | 0 | 3235
| FUS-PO-12A-U | FUSIBLE POTENCIA 12 AMP USADO | Costo Promedio | PZA | 0 | 0 | 0
| FUS-PO-15A-U | FUSIBLE POTENCIA 15 AMP USADO | Costo Promedio | PZA | 0 | 0 | 0
| FUS-PO-20A-U | FUSIBLE POTENCIA 20 AMP USADO | Costo Promedio | PZA | 0 | 0 | 3235
| FUS-PO-25A-U | FUSIBLE POTENCIA 25 AMP USADO | Costo Promedio | PZA | 0 | 0 | 0
| FUS-PO-30A-U | FUSIBLE POTENCIA 30 AMP USADO | Costo Promedio | PZA | 0 | 0 | 3235
| FUS-PO-3A | FUSIBLE POTENCIA 3 AMP NUEVO | Costo Promedio | PZA | 0 | 0 | 0
| FUS-PO-6A | FUSIBLE POTENCIA 6 AMP NUEVO | Costo Promedio | PZA | 0 | 0 | 3235
| FUS-PO-6A-U | FUSIBLE POTENCIA 6 AMP USADO | Costo Promedio | PZA | 0 | 0 | 3235
| FUS-PO-80A-U | FUSIBLE POTENCIA 80 AMP USADO | Costo Promedio | PZA | 0 | 0 | 3235
| FUS-PO-U | FUSIBLE POTENCIA SIN CAPACIDAD USADO | Costo Promedio | PZA | 0 | 0 | 0
| G10557753 | FOCO ADITIVO METALICO 1000W MARCA OSRAM 250 V COD. G10557753 | Costo Promedio | PZA | 0 | 0 | 340.6
| G9343 | FILTRO DE COMBUSTUBLE MODELO G9343 MARCA DURALAST | Costo Promedio | PZA | 0 | 0 | 70
| GANCHO-3/4 | GANCHO PARA LUMINARIA ROSCA 3/4 (USADO) | Costo Promedio | PZA | 0 | 0 | 120
| GANCHO-PO | GANCHO PARA POLIN | Costo Promedio | PZA | 0 | 0 | 3
| GANCHO-PO-CA | GANCHO POLIN PARA CADENA | Costo Promedio | PZA | 0 | 0 | 15
| GF15ILA | CONTACTO DOBLE 15 AMPERES 127 VOLTS GFI COLOR MARFIL HUBBEL | Costo Promedio | PZA | 0 | 0 | 222.6
| GF15WLA | CONTACTO DOBLE 15 AMPERES 127 VOLTS GFI COLOR BLANCO HUBBEL | Costo Promedio | PZA | 0 | 0 | 222.6
| GF323N-U | DESCONECTADOR 3Ø C/FUSIBLES 7 AMP. SIEMENS CAT. GF323N (USA | Costo Promedio | PZA | 0 | 0 | 2900
| GFNT1-I | CONTACTO DOBLE 15 AMPERES 125 VOLTS GFI COLOR MARFIL LEVITON | Costo Promedio | PZA | 0 | 0 | 190.6
| GFNT1-W | CONTACTO DOBLE 15 AMPERES 125 VOLTS GFI COLOR BLANCO LEVITON | Costo Promedio | PZA | 0 | 0 | 190.6
| GRA-FL-3/4 | GRAPA PARA FLEJE 3/4" | Costo Promedio | PZA | 0 | 0 | 7
| GRA-PL | GRAPA PARA PLAFON | Costo Promedio | PZA | 0 | 0 | 5
| GRA-RO | GRAPA PARA CABLE ROMEX | Costo Promedio | PZA | 0 | 0 | 1
| GR-LED-REF-50W | LUMINARIA LED REFLECTOR 50 WATTS 6000° 265 VOLTS GROEN | Costo Promedio | PZA | 0 | 0 | 720
| GSW-123-APA | APAGADOR SENCILLO 20 AMPERES 120 VOLTS TIPO PALANCA MARFIL | Costo Promedio | PZA | 0 | 0 | 0
| GSW-123-INT | INTERRUPTOR DE PALANCA DE CONTACTO MOMENTANEO | Costo Promedio | PZA | 0 | 0 | 62.13
| GUAN-PIE | GUANTE DE PIEL | Costo Promedio | PZA | 0 | 0 | 0
| GUAR-CABO-3/8 | GUARDA CABO DE 3/8" GALVANIZADO | Costo Promedio | PZA | 0 | 0 | 8.94
| H-715/N | LUMINARIA DECORATIVA TIPO ESTACA 50 WATTS MARCA TECNOLITE CA | Costo Promedio | PZA | 0 | 0 | 0
| HDA36050 | INT. 3X50 SQ-D CAT. HDA36050 (NUEVO) | Costo Promedio | PZA | 0 | 0 | 3701.6
| HDA36070 | INT. 3X70 SQ-D CAT. HDA36070 | Costo Promedio | PZA | 0 | 0 | 4294
| HDA36080 | INT. 3X80 SQ-D CAT. HDA36080 | Costo Promedio | PZA | 0 | 0 | 0
| HDA36100 | INT. 3X100 SQ-D CAT. HDA36100 (NUEVO) | Costo Promedio | PZA | 0 | 0 | 0
| HDA36125 | INT. 3X125 SQ-D CAT. HDA36125 (NUEVO) | Costo Promedio | PZA | 0 | 0 | 6439.6
| HDL36150 | INT. 3X150 SQ-D CAT. HDL36150 | Costo Promedio | PZA | 0 | 0 | 6237.8
| HEL-20W/65-T2 | FOCO FLUORESCENTE ESPIRAL 20 WATTS TECNOLITE HEL-20W/65-T2 | Costo Promedio | PZA | 0 | 0 | 42
| HER-APA-PO-AB | HERRAJE PARA APARTARRAYO O CUCHILLA (JUEGO) | Costo Promedio | PZA | 0 | 0 | 40
| HER-FU-PO | HERRAJE PARA FUSIBLE DE POTENCIA (JUEGO) | Costo Promedio | PZA | 0 | 0 | 1900
| HGA36070 | INT. 3X70 SQ-D CAT. HGA36070 (NUEVO) | Costo Promedio | PZA | 0 | 0 | 0
| HL0201B2GW-ESP | LUMINARIA LETRERO DE EMERGENCIA HOWARD CAT. HL0201B2GW-ESP | Costo Promedio | PZA | 0 | 0 | 0
| HNM4BL | TAPON PARA INTERRUPTOR I-LINE DE 4.5" CAT. HNM4BL | Costo Promedio | PZA | 0 | 0 | 331.4
| HOM120 | INT. 1X20 SQ-D CAT. HOM120 | Costo Promedio | PZA | 0 | 0 | 39.6
| HOMT2020 | INT. SQ-D TANDEM 20+20 CAT. HOMT2020 | Costo Promedio | PZA | 0 | 0 | 95.6
| HOR-GU | HORQUILLA CON GUARDACABO | Costo Promedio | PZA | 0 | 0 | 42.48
| HU362 | DESCONECTADOR 3X60 SQ-D CAT. HU362 | Costo Promedio | PZA | 0 | 0 | 2726.6
| HU363RB | DESCONECTADOR 3X100 SQ-D CAT. HU363RB | Costo Promedio | PZA | 0 | 0 | 0
| HU364 | DESCONECTADOR 3X200 SQ-D CAT. HU364 | Costo Promedio | PZA | 0 | 0 | 0
| HUB-1 | HUB 1" | Costo Promedio | PZA | 0 | 0 | 13
| HUB-1-1/2 | HUB 1-1/2" | Costo Promedio | PZA | 0 | 0 | 13.5
| HUB-1-1/4 | HUB 1-1/4" | Costo Promedio | PZA | 0 | 0 | 14
| HUB-2 | HUB 2" | Costo Promedio | PZA | 0 | 0 | 14
| HUB-2-1/2 | HUB 2-1/2" | Costo Promedio | PZA | 0 | 0 | 85
| HUB-3/4 | HUB 3/4" | Costo Promedio | PZA | 0 | 0 | 0
| HUB-CIEGO | HUB CIEGO | Costo Promedio | PZA | 0 | 0 | 61.4
| IBG120000LMSEFAFLGNDMVOLT | LUMINARIA LED REFLECTOR IBG LITHONIA CAT. IBG120000LMSEFAFLG | Costo Promedio | PZA | 0 | 0 | 3224.8
| IBG12LMVOLT | LUMINARIA HIGH BAY LED LITHONIA CAT. IBG12LMVOLT | Costo Promedio | PZA | 0 | 0 | 0
| IBH11LMVOLT-U | LUMINARIA HIGH BAY LED LITHONIA 150W 120/277V CAT. IBH11ML20 | Costo Promedio | PZA | 0 | 0 | 3840.87
| IBH12000LMSD080MDMVOLTOZ1050K | LUMINARIA IBH12000LMSD080MDMVOLTOZI050K70CRIWH MARCA LITHONI | Costo Promedio | PZA | 0 | 0 | 0
| IBH12LMVOLT-U | LUMINARIA HIGH BAY MARCA LITHONIA CAT. IBH12ML (USADA) | Costo Promedio | PZA | 0 | 0 | 2760.8
| IBZ454LGEB10PS9 | LUMINARIA FLUORESCENTE HIGH BAY 4X54 WATTS LITHONIA CAT. IBZ | Costo Promedio | PZA | 0 | 0 | 1079.4256
| IBZ454LGEB10PS9-U | LUMINARIA FLUORESCENTE HIGH BAY 4X54 WATTS LITHONIA CAT. IBZ | Costo Promedio | PZA | 0 | 0 | 1157.2
| J250S | GABINETE METALICO PARA INTERRUPTOR MARCA SQ-D CAT. J250S | Costo Promedio | PZA | 0 | 0 | 2917.2
| JCD20 | FOCO HALOGENO CAPSULA 20W 130V MARCA TECNO LITE CAT. JCD20 | Costo Promedio | PZA | 0 | 0 | 18.1
| JCDR/C130V50W | FOCO HALOGENO 50 WATTS MR16 130 V MARCA SANLIGHT CAT. JCDR/C | Costo Promedio | PZA | 0 | 0 | 0
| JDL36200 | INT. 3X200 SQ-D CAT. JDL36200 | Costo Promedio | PZA | 0 | 0 | 0
| KA36125-U | INT. 3X125 SQ-D CAT. KA36125 (USADO) | Costo Promedio | PZA | 0 | 0 | 4294
| KA36200-U | INT. 3X200 SQ-D CAT. KA36200 (USADO) | Costo Promedio | PZA | 0 | 0 | 0
| KA36225-U | INT. 3X225 SQ-D CAT. KA36225 (USADO) | Costo Promedio | PZA | 0 | 0 | 0
| KAL36100-U | INT. 3X100 SQ-D CAT. KAL36100 (USADO) | Costo Promedio | PZA | 0 | 0 | 6237.8
| KAL36125-U | INT. 3X125 SQ-D CAT. KAL36125 (USADO) | Costo Promedio | PZA | 0 | 0 | 6237.8
| KAL36150-U | INT. 3X150 SQ-D CAT. KAL36150 (USADO) | Costo Promedio | PZA | 0 | 0 | 6237.8
| KAL36175-U | INT. 3X175 SQ-D CAT. KAL36175 (USADO) | Costo Promedio | PZA | 0 | 0 | 0
| KH36225-U | INT. 3X225 SQ-D CAT. KH36225 (USADO) | Costo Promedio | PZA | 0 | 0 | 0
| L14670 | FILTRO DE ACEITE PUROLATOR PREMIUM PLUS MODELO L14670 | Costo Promedio | PZA | 0 | 0 | 50
| L1630-C | CONTACTO 480V 30A TWIST LOCK PARA EXTENSION NEMA L16-30C LEG | Costo Promedio | PZA | 0 | 0 | 160
| L1630-P | CLAVIJA TWISTLOCK 480V 30A NEMA L16-30P MARCA LEGRAND | Costo Promedio | PZA | 0 | 0 | 229.32
| L16SLSHG1123 | INT. TRIPOLAR EN AIRE PARA 15 KV CRUCETA METALICA MARCA INER | Costo Promedio | PZA | 0 | 0 | 0
| L20195 | FILTRO DE ACEITE MARCA PUROLATOR CAT. L20195 | Costo Promedio | PZA | 0 | 0 | 50
| L36SLFHG1123 | INT. TRIPOLAR EN AIRE PARA 38 KV CRUCETA FIBRA VIDRIO MARCA | Costo Promedio | PZA | 0 | 0 | 0
| L36SLSHG1123 | INT. TRIPOLAR EN AIRE PARA 38 KV CRUCETA METALICA MARCA INER | Costo Promedio | PZA | 0 | 0 | 0
| LA400M101B-U | TABLERO DE DISTRIBUCION TIPO I-LINE CON INT. 400 AMPERES (U | Costo Promedio | PZA | 0 | 0 | 0
| LAL36400 | INT. 3X400 SQ-D CAT. LAL36400 | Costo Promedio | PZA | 0 | 0 | 0
| LDWP-GL-4B-ED | LUMINARIA LED WALL PACK 32 WATTS COOPER CAT. LDWP-GL-4B-ED | Costo Promedio | PZA | 0 | 0 | 6353
| LEDSMD3528 | LUMINARIA TIRA DE LED 27K PARA INTERIOR 12-220V MARCA SANLIG | Costo Promedio | PZA | 0 | 0 | 0
| LETR-SAL-SL | LUMINARIA LETRERO DE SALIDA MARCA SAN LIGHT 127-277 V 1.2 W | Costo Promedio | PZA | 0 | 0 | 450
| LF16011 | FILTRO DE ACEITE FLEETWARD CAT. LF16011 | Costo Promedio | PZA | 0 | 0 | 100
| LF3345 | LUBE FITER FLEETGUARD MODELO LF-3345 | Costo Promedio | PZA | 0 | 0 | 100
| LHP36400-U | INT. 3X400 SQ-D CAT. LHP36400 (USADO) | Costo Promedio | PZA | 0 | 0 | 0
| LIJA-SIG-150 | LIJA PARA SIGUEÑAL (150 PIES) | Costo Promedio | PZA | 0 | 0 | 0
| LK100AN | ACCESORIO PARA TERMINAL DE NEUTRO CAT. LK100AN | Costo Promedio | PZA | 0 | 0 | 20
| LR-328/E | LAMPARA EMPOTRAR 3X28 WATTS 127-277V SANLIGHT LR-328/E | Costo Promedio | PZA | 0 | 0 | 917
| LUB-CA | LUBRICANTE PARA CABLEADO | Costo Promedio | PZA | 0 | 0 | 154.83
| LUBR-SIL-AE-3M | LUBRICANTE TIPO SILICON EN AEROSOL 3M | Costo Promedio | PZA | 0 | 0 | 0
| LUM-COBRA-AD | LUMINARIA TIPO COBRA ADITIVO METALICO | Costo Promedio | PZA | 0 | 0 | 0
| LUM-COBRA-IN | LUMINARIA TIPO COBRA DE INDUCCION | Costo Promedio | PZA | 0 | 0 | 0
| LUM-WALLP-U | LUMINARIA TIPO WALL PACK VAPOR DE SODIO (USADO) | Costo Promedio | PZA | 0 | 0 | 0
| M1T2100PL | BASE MEDICION 4 NAVAJAS 100 AMP ELISSON | Costo Promedio | PZA | 0 | 0 | 433
| M215 | MICRO INVERSOR FOTOVOLTAICO 270 W ENPHASE MOD.M215 | Costo Promedio | PZA | 0 | 0 | 0
| MANG-CON-1/0-4/0 | MANGA TERMOCONTRACTIL PARA CABLE 1/0-4/0 AWG | Costo Promedio | ML | 0 | 0 | 481.2
| MANG-CON-2-4-6 | MANGA TERMOCONTRACTIL CRISTALINA PARA CABLE 2,4,6 AWG | Costo Promedio | ML | 0 | 0 | 267
| MANG-CON-500MCM | MANGA TERMOCONTRACTIL PARA CABLE 300-500 KCMIL | Costo Promedio | ML | 0 | 0 | 521.2
| MANGERA-AU | MANGERA NEGRA PARA AUTO | Costo Promedio | ML | 0 | 0 | 20
| MARB-AMA | MARBETES COLOR AMARILLO | Costo Promedio | PZA | 0 | 0 | 32.2
| MASK-TA-1-A | MASKING TAPE AZUL 1" | Costo Promedio | PZA | 0 | 0 | 0
| MAST-FLA-N1 | MASTER FLASH No.1 | Costo Promedio | PZA | 0 | 0 | 120
| MAST-FLA-N2 | MASTER FLASH No.2 | Costo Promedio | PZA | 0 | 0 | 150
| MB3 | ABRAZADERA MONTAJE CABLE XLP CAL. 1/0-3/0 3M CAT. MB-3 | Costo Promedio | PZA | 0 | 0 | 449.4
| MB4 | ABRAZADERA MONTAJE CABLE XLP CAL. 1/0-3/0 3M CAT. MB-4 | Costo Promedio | PZA | 0 | 0 | 584.2
| MB5E | ABRAZADERA MONTAJE CABLE XLP CAL. 1/0-500 3M 38 KV CAT. MB-5 | Costo Promedio | PZA | 0 | 0 | 640
| MD3 | ACEITE PARA TRANSMISION MD-3 1 LT CHEVRON | Costo Promedio |  | 0 | 0 | 70
| MEN-Z-GAL | MENZULA Z GALVANIZADA | Costo Promedio | PZA | 0 | 0 | 58.6
| MK36/10:5 | EQUIPO COMBO DE MEDICION AEREO 34.5 KV MARCA ARTECHE MOD. MK | Costo Promedio | PZA | 0 | 0 | 0
| ML400101B | TABLERO DE DISTRIBUCION TIPO I-LINE 400 AMPERES CAT. ML40010 | Costo Promedio | PZA | 0 | 0 | 0
| ML400161B | TABLERO DE DISTRIBUCION TIPO I-LINE 400 AMPERES CAT. ML40016 | Costo Promedio | PZA | 0 | 0 | 0
| MOL-MAD | MOLDURA PARA MADERA | Costo Promedio | PZA | 0 | 0 | 0
| MOL-RE-J | MOLDURA RE JUEGO | Costo Promedio | PZA | 0 | 0 | 35.4
| MONI-MET-1 | MONITOR METALICO 1" | Costo Promedio | PZA | 0 | 0 | 0
| MONI-MET-1/2 | MONITOR METALICO 1/2" | Costo Promedio | PZA | 0 | 0 | 0
| MONI-MET-1-1/2 | MONITOR METALICO 1-1/2" | Costo Promedio | PZA | 0 | 0 | 0
| MONI-MET-1-1/4 | MONITOR METALICO 1-1/4" | Costo Promedio | PZA | 0 | 0 | 0
| MONI-MET-2 | MONITOR METALICO 2" | Costo Promedio | PZA | 0 | 0 | 13
| MONI-MET-2-1/2 | MONITOR METALICO 2-1/2" | Costo Promedio | PZA | 0 | 0 | 24
| MONI-MET-3/4 | MONITOR METALICO 3/4" | Costo Promedio | PZA | 0 | 0 | 0
| MONI-MET-4 | MONITOR METALICO 4" | Costo Promedio | PZA | 0 | 0 | 43
| MONI-PVC-1 | MONITOR PVC 1" | Costo Promedio | PZA | 0 | 0 | 1.8
| MONI-PVC-1/2 | MONITOR PVC 1/2" | Costo Promedio | PZA | 0 | 0 | 0
| MONI-PVC-1-1/2 | MONITOR PVC 1-1/2" | Costo Promedio | PZA | 0 | 0 | 2.55
| MONI-PVC-1-1/4 | MONITOR PVC 1-1/4" | Costo Promedio | PZA | 0 | 0 | 2.2
| MONI-PVC-2 | MONITOR PVC 2" | Costo Promedio | PZA | 0 | 0 | 4.75
| MONI-PVC-2-1/2 | MONITOR PVC 2-1/2" | Costo Promedio | PZA | 0 | 0 | 8.6
| MONI-PVC-3 | MONITOR PVC 3" | Costo Promedio | PZA | 0 | 0 | 10
| MONI-PVC-3/4 | MONITOR PVC 3/4" | Costo Promedio | PZA | 0 | 0 | 0.92
| MONI-PVC-4 | MONITOR PVC 4" | Costo Promedio | PZA | 0 | 0 | 0
| MR16-130-20W/C | FOCO HALOGENO 20 WATTS MR16 130 V MARCA TECNO LITE CAT. MR16 | Costo Promedio | PZA | 0 | 0 | 19.1
| MR1624SMD-3W/30K | FOCO DICROICO LED 3 WATTS 12 VOLTS SANLIGHT CAT. MR1624SMD3W | Costo Promedio | PZA | 0 | 0 | 61
| MR16-24SMD-3W/V | FOCO DICROICO LED 3 WATTS 127 VOLTS SANLIGHT CAT. MR16 24SM | Costo Promedio | PZA | 0 | 0 | 61
| MR16-COBLED/4W/30 | FOCO LED 4W 100-240 V MARCA TECNO LITE CAT. MR16-COBLED/4W/3 | Costo Promedio | PZA | 0 | 0 | 0
| MR16D-LED/001/30 | FOCO DICROICO ATENUABLE LED 7 WATTS 120 VOLTS TECNO LITE CAT | Costo Promedio | PZA | 0 | 0 | 109
| MR16-SMDLED/3W/65 | FOCO DICROICO LED 3 WATTS 120 VOLTS TECNO LITE CAT. MR16-SMD | Costo Promedio | PZA | 0 | 0 | 53.8
| MUF-AB-1/2-USA | MUFA ABRAZADERA 1/2" USA | Costo Promedio | PZA | 0 | 0 | 33.2
| MUF-AB-1-1/2-USA | MUFA ABRAZADERA 1-1/2" USA | Costo Promedio | PZA | 0 | 0 | 69.2
| MUF-AB-1-1/4-USA | MUFA ABRAZADERA 1-1/4" USA | Costo Promedio | PZA | 0 | 0 | 49.4
| MUF-AB-1-USA | MUFA ABRAZADERA 1" USA | Costo Promedio | PZA | 0 | 0 | 42.6
| MUF-AB-2-1/2 | MUFA ABRAZADERA 2-1/2" USA | Costo Promedio | PZA | 0 | 0 | 457.74
| MUF-AB-2-USA | MUFA ABRAZADERA 2" USA | Costo Promedio | PZA | 0 | 0 | 107.2
| NF12L1C-U | TABLERO 3Ø 12 CIRCUITOS SQ-D CAT. NF12L1C (USADO) | Costo Promedio | PZA | 0 | 0 | 7184.8
| NIP-CH-1 | NIPPLE CHASE 1" | Costo Promedio | PZA | 0 | 0 | 6.83
| NIP-CH-1/2 | NIPPLE CHASE 1/2" | Costo Promedio | PZA | 0 | 0 | 3.9
| NIP-CH-1-1/2 | NIPPLE CHASE 1-1/2" | Costo Promedio | PZA | 0 | 0 | 0
| NIP-CH-1-1/4 | NIPPLE CHASE 1-1/4" | Costo Promedio | PZA | 0 | 0 | 19.7
| NIP-CH-2 | NIPPLE CHASE 2" | Costo Promedio | PZA | 0 | 0 | 40.17
| NIP-CH-2-1/2 | NIPPLE CHASE 2-1/2" | Costo Promedio | PZA | 0 | 0 | 78.65
| NIP-CH-3/4 | NIPPLE CHASE 3/4" | Costo Promedio | PZA | 0 | 0 | 7
| NIP-OF-1 | NIPPLE OFFSET 1" | Costo Promedio | PZA | 0 | 0 | 28.2
| NIP-OF-1/2 | NIPPLE OFFSET 1/2" | Costo Promedio | PZA | 0 | 0 | 16.2
| NIP-OF-1-1/2 | NIPPLE OFFSET 1-1/2" | Costo Promedio | PZA | 0 | 0 | 52.2
| NIP-OF-1-1/4 | NIPPLE OFFSET 1-1/4" | Costo Promedio | PZA | 0 | 0 | 40.6
| NIP-OF-2 | NIPPLE OFFSET 2" | Costo Promedio | PZA | 0 | 0 | 71.2
| NIP-OF-2-1/2 | NIPPLE OFFSET 2-1/2" | Costo Promedio | PZA | 0 | 0 | 800
| NIP-OF-3/4 | NIPPLE OFFSET 3/4" | Costo Promedio | PZA | 0 | 0 | 20.6
| NIP-REC-1/2X2 | NIPPLE RECTO 1/2"X2" | Costo Promedio | PZA | 0 | 0 | 4.3
| NIP-REC-1-1/2X1-3/4 | NIPPLE RECTO 1-1/2"X1-3/4" | Costo Promedio | PZA | 0 | 0 | 17.3
| NIP-REC-1-1/2X3 | NIPPLE RECTO 1-1/2"X3" | Costo Promedio | PZA | 0 | 0 | 20
| NIP-REC-2-1/2X3 | NIPPLE RECTO 2-1/2"X3" | Costo Promedio | PZA | 0 | 0 | 77.35
| NIP-REC-2-1/2X4 | NIPPLE RECTO 2-1/2"X4" | Costo Promedio | PZA | 0 | 0 | 80.5
| NIP-REC-2X3 | NIPPLE RECTO 2"X3" | Costo Promedio | PZA | 0 | 0 | 26.5
| NIP-REC-2X4 | NIPPLE RECTO 2"X4" | Costo Promedio | PZA | 0 | 0 | 32.28
| NIP-REC-2X5 | NIPPLE RECTO 2"X5" | Costo Promedio | PZA | 0 | 0 | 41.22
| NIP-REC-3/4X2 | NIPPLE RECTO 3/4"X2" | Costo Promedio | PZA | 0 | 0 | 7
| NIP-REC-3/4X3 | NIPPLE RECTO 3/4"X3" | Costo Promedio | PZA | 0 | 0 | 7.37
| NIP-REC-3/4X4 | NIPPLE RECTO 3/4"X4" | Costo Promedio | PZA | 0 | 0 | 9.5
| NQFP15 | TAPON PLASTICO PARA INTERRUPTOR SQ-D NQFP15 | Costo Promedio | PZA | 0 | 0 | 25
| NRG304B | LUMINARIA FLUORESCENTE TIPO WALL PACK 42 WATTS HUBBEL CAT. N | Costo Promedio | PZA | 0 | 0 | 1063.19
| NRR30 | TAPON AUDITIVO MAXLITE NRR30 | Costo Promedio | PZA | 0 | 0 | 5
| NUC-ME-MO-ELI-100A | NUCLEO DE MEDICION MONOFASICO 100 AMPERES MARCA ELISON | Costo Promedio | PZA | 0 | 0 | 0
| NUC-ME-MO-RIL-100A | NUCLEO DE MEDICION MONOFASICO 4 NAVAJAS 100 AMPERES RILEZ | Costo Promedio | PZA | 0 | 0 | 0
| NUD-GA-3/8 | NUDO PARA CABLE 3/8 GALVANIZADO | Costo Promedio | PZA | 0 | 0 | 6.15
| OFL2-65F-120-LPB2 | LUMINARIA FLUORESCENTE TIPO REFLECTOR 65 WATTS LITHONIA CAT. | Costo Promedio | PZA | 0 | 0 | 785.4
| OJO-RE | OJO RE GALVANIZADO | Costo Promedio | PZA | 0 | 0 | 29.19
| OLWP11PEBZ | LUMINARIA LED WALL PACK LITHONIA CAT. OLWP 11 PE BZ | Costo Promedio | PZA | 0 | 0 | 0
| OLWPLEDP140K120PEBZ | LUMINARIA LED WALL PACK LITHONIA CAT. OLWPLEDP140 | Costo Promedio | PZA | 0 | 0 | 0
| OPP20-D1 | TRANSFORMADOR DE CORRIENTE 20A 120-277 VOLTS LEVITON OPP20-D | Costo Promedio | PZA | 0 | 0 | 0
| OSC05-M0W | SENSOR PARA TECHO DE OCUPACION OSC05-M0W LEVITON | Costo Promedio | PZA | 0 | 0 | 0
| P202075-33 | FOCO FLUORESCENTE 42 WATTS ESPIRAL HAVELLS 5000 COD. P202075 | Costo Promedio | PZA | 0 | 0 | 0
| PARR-ME-TR-10X80X130CM | PARRILLA METALICA PARA TRANSFORMADOR DE 10X80X130CM | Costo Promedio | PZA | 0 | 0 | 3289.39
| PARR-ME-TR-8X80X130CM | PARRILLA METALICA PARA TRANSFORMADOR DE 8X80X130CM | Costo Promedio | PZA | 0 | 0 | 2657.84
| PEG-PVC-G-1 | PEGAMENTO PVC GRIS PINTA | Costo Promedio | PZA | 0 | 0 | 114
| PEG-PVC-G-1/2 | PEGAMENTO PVC GRIS 1/2" PINTA | Costo Promedio | PZA | 0 | 0 | 0
| PEG-PVC-G-1/4 | PEGAMENTO PVC GRIS 1/4" PINTA | Costo Promedio | PZA | 0 | 0 | 0
| PER-DO-RO-5/8X16 | PERNO DOBLE ROSCA DE 5/8"X16" | Costo Promedio | PZA | 0 | 0 | 54.32
| PER-DO-RO-5/8X18 | PERNO DOBLE ROSCA DE 5/8"X18" | Costo Promedio | PZA | 0 | 0 | 73.15
| PER-DO-RO-5/8X20 | PERNO DOBLE ROSCA DE 5/8"X20" | Costo Promedio | PZA | 0 | 0 | 71.8
| PER-DO-RO-5/8X22 | PERNO DOBLE ROSCA DE 5/8"X22" | Costo Promedio | PZA | 0 | 0 | 56.15
| PER-DO-RO-5/8X24 | PERNO DOBLE ROSCA DE 5/8"X24" | Costo Promedio | PZA | 0 | 0 | 67.27
| PERN-AN-1PA | PERNO ANCLA 1PA | Costo Promedio | PZA | 0 | 0 | 0
| PER-RO-1/4X1-1/2 | PERNO CON ROSCA DE 1/4"X1-1/2" PARA PISTOLA | Costo Promedio | PZA | 0 | 0 | 1.1
| PER-RO-1/4X1-1/4 | PERNO CON ROSCA DE 1/4 X 1-1/4 | Costo Promedio | PZA | 0 | 0 | 2.2633
| PERT-FI-INER | PERTIGA DE FIBRA DE VIDRIO PARA INERTIA | Costo Promedio | PZA | 0 | 0 | 500
| PH4631 | FILTRO DE ACEITE PRO MOTIVE MODELO PH4631 | Costo Promedio | PZA | 0 | 0 | 50
| PIJ-3/8X2-1/2 | PIJA PARA MADERA DE 3/8"X2-1/2" | Costo Promedio | PZA | 0 | 0 | 4.5
| PIJ-3/8X3-1/2 | PIJA PARA MADERA DE 3/8"X3-1/2" | Costo Promedio | PZA | 0 | 0 | 5.6
| PIJ-GA-1/2X4 | PIJA GALVANIZADA DE 1/2"X4" | Costo Promedio | PZA | 0 | 0 | 0
| PIJ-GA-3/8X3-1/2 | PIJA GALVANIZADA DE 3/8"X3-1/2" | Costo Promedio | PZA | 0 | 0 | 10
| PIJ-GA-3/8X4 | PIJA GALVANIZADA DE 3/8"X4" | Costo Promedio | PZA | 0 | 0 | 0
| PIJ-GA-3/8X4-1/2 | PIJA GALVANIZADA DE 3/8"X4-1/2" | Costo Promedio | PZA | 0 | 0 | 13
| PIJ-MAD-1/2X4-1/2 | PIJA PARA MADERA GALVANIZADA DE 1/2"X4-1/2" | Costo Promedio | PZA | 0 | 0 | 8
| PIJ-MAD-1/4X1 | PIJA PARA MADERA DE 1/4"X1" | Costo Promedio | PZA | 0 | 0 | 0
| PINT-ESM-CO-B | PINTURA ESMALTE COLOR BLANCO COMEX | Costo Promedio | PZA | 0 | 0 | 0
| PINT-ESM-CO-G | PINTURA ESMALTE COLOR GRIS ACERO COMEX | Costo Promedio | PZA | 0 | 0 | 0
| PINT-ESM-CO-N | PINTURA ESMALTE COLOR NEGRO COMEX | Costo Promedio | PZA | 0 | 0 | 0
| PINT-ESM-CO-P | PINTURA ESMALTE COLOR PLATA COMEX | Costo Promedio | PZA | 0 | 0 | 0
| PINT-ESM-CO-R | PINTURA ESMALTE COLOR ROJO BERMELLON COMEX | Costo Promedio | PZA | 0 | 0 | 0
| PINT-ESM-CO-V | PINTURA ESMALTE COLOR VERDE PIÑATA COMEX | Costo Promedio | PZA | 0 | 0 | 0
| PINZA-CORRIENTE | PINZA PARA PASAR CORRIENTE JUEGO DE 2 PZA POSITIVO-NEGATIVO | Costo Promedio | PZA | 0 | 0 | 0
| PK23GTA | BARRA DE TIERRA SQ-D CAT. PK23GTA | Costo Promedio | PZA | 0 | 0 | 128.4
| PK32DGTA | BARRA DE TIERRA SQ-D CAT. PK32DGTA | Costo Promedio | PZA | 0 | 0 | 490
| PK49SP | PINTURA EN AEROSOL SQ-D | Costo Promedio | PZA | 0 | 0 | 0
| PLA-4-11/16-OCT | PLASTERING 4"- 11/16" A OCTAGONAL | Costo Promedio | PZA | 0 | 0 | 24
| PLA-4X4-2X4-A | PLASTERING 4"X4" A 2"X4" ALTO | Costo Promedio | PZA | 0 | 0 | 7
| PLA-4X4-2X4-P | PLASTERING 4"X4" A 2"X4" PLANO | Costo Promedio | PZA | 0 | 0 | 7
| PLA-4X4-4X4-A | PLASTERING 4"X4" A 4"X4" ALTO | Costo Promedio | PZA | 0 | 0 | 7
| PLA-4X4-4X4-P | PLASTERING 4"X4" A 4"X4" PLANO | Costo Promedio | PZA | 0 | 0 | 7
| PLA-4X4-OCT | PLASTERING 4"X4" A OCTAGONAL | Costo Promedio | PZA | 0 | 0 | 0
| PL-C4P | FOCO FLUORESCENTE 26W/840 4PIN MARCA PHILLIPS MASTER CAT. PL | Costo Promedio | PZA | 0 | 0 | 38
| PL-S-2P | FOCO FLUORESCENTE 13 WATTS 840 2 PIN PHILIPS MASTER CAT. PL- | Costo Promedio | PZA | 0 | 0 | 38
| PLS6-C20/2-MW | INT. 2X20 EATON CAT. PLS6-C20/2-MW | Costo Promedio | PZA | 0 | 0 | 190.78
| PM-290-2N | GUANTE POLIESTER MARCA MAX TALLA L MOD. PM-290-2N (PARES) | Costo Promedio | PZA | 0 | 0 | 12.44
| PM-290-2NM | GUANTE POLIESTER MARCA MAX TALLA M MOD. PM-290-2NM (PARES) | Costo Promedio | PZA | 0 | 0 | 13.73
| POPO-16 | SOQUET DE PORCELANA MARCA VOLTECH 125V 4A CAT. POPO-16 | Costo Promedio | PZA | 0 | 0 | 80.2
| POSTE-12M | POSTE DE CONCRETO 12 METROS CON PROTOCOLO | Costo Promedio | PZA | 0 | 0 | 0
| POSTE-9M | POSTE DE CONCRETO 9 METROS CON PROTOCOLO | Costo Promedio | PZA | 0 | 0 | 0
| PR-LED-BR20-9W-B | FOCO REFLECTOR LED 9W LUZ BLANCA 100-265V PLUS RITE | Costo Promedio | PZA | 0 | 0 | 139.2
| PR-LED-BR20-9W-C | FOCO REFLECTOR LED 9W LUZ CALIDA 100-265V PLUS RITE | Costo Promedio | PZA | 0 | 0 | 139.2
| PR-LED-REF-FL-110W-SLM-HQ | LUMINARIA LED REFLECTOR 110 WATTS PLUS RITE CAT. PR-LED-REF- | Costo Promedio | PZA | 0 | 0 | 3900
| PR-LED-REF-FL-200W-SLM-HQ | LUMINARIA LED REFLECTOR 200 WATTS PLUS RITE CAT. PR-LED-REF- | Costo Promedio | PZA | 0 | 0 | 0
| PRO-RE | PROTECTOR METALICO PARA RETENIDA | Costo Promedio | PZA | 0 | 0 | 239.22
| PR-SP-13W | FOCO AHORRADOR ESPIRAL 13W 6500K 120V PLUS RITE CAT.PR-SP-13 | Costo Promedio | PZA | 0 | 0 | 21.18
| PUN-ES-1 | PUNTA DE ESTRELLA PARA TALADRO 1" | Costo Promedio | PZA | 0 | 0 | 13.5
| PUN-ES-2 | PUNTA DE ESTRELLA PARA TALADRO 2" | Costo Promedio | PZA | 0 | 0 | 22
| PUN-ES-6 | PUNTA DE ESTRELLA PARA TALADRO 6" | Costo Promedio | PZA | 0 | 0 | 40
| PUN-PA-2 | PUNTA DE PALETA PARA TALADRO 2" | Costo Promedio | PZA | 0 | 0 | 22
| Q120 | INT. 1X20 SIEMENS CAT. Q120 | Costo Promedio | PZA | 0 | 0 | 40.0139
| Q130 | INT. 1X30 SIEMENS CAT Q130 | Costo Promedio | PZA | 0 | 0 | 40.015
| Q2100 | INT. 2X100 SIEMENS CAT. Q2100 | Costo Promedio | PZA | 0 | 0 | 198
| Q215 | INT. 2X15 SIEMENS CAT. Q215 | Costo Promedio | PZA | 0 | 0 | 0
| Q215-U | INT. 2X15 SIEMENS CAT. Q215 (USADO) | Costo Promedio | PZA | 0 | 0 | 0
| Q220 | INT. 2X20 SIEMENS CAT. Q220 | Costo Promedio | PZA | 0 | 0 | 105.63
| Q230 | INT. 2X30 SIEMENS CAT. Q230 | Costo Promedio | PZA | 0 | 0 | 110
| Q232150-U | INT. 3X150 SQ-D CAT. Q232150 (USADO) | Costo Promedio | PZA | 0 | 0 | 6439.6
| Q232200-U | INT. 3X200 SQ-D CAT. Q232200 (USADO) | Costo Promedio | PZA | 0 | 0 | 6385.08
| Q232225H-U | INT. 3X225 SQ-D CAT. Q232225H (USADO) | Costo Promedio | PZA | 0 | 0 | 6825
| Q236100-U | INT. 3X100 SQ-D CAT. Q236100 (USADO) | Costo Promedio | PZA | 0 | 0 | 4294
| Q260 | INT. 2X60 SIEMENS CAT. Q260 | Costo Promedio | PZA | 0 | 0 | 118.04
| Q2L3200-U | INT. 3X200 SQ-D CAT. Q2L3200 (USADO) | Costo Promedio | PZA | 0 | 0 | 6825
| Q2L3225-U | INT. 3X225 SQ-D CAT. Q2L3225 (USADO) | Costo Promedio | PZA | 0 | 0 | 0
| Q320 | INT. 3X20 SIEMENS CAT. Q320 | Costo Promedio | PZA | 0 | 0 | 365.325
| Q330 | INT. 3X30 SIEMENS CAT. Q330 | Costo Promedio | PZA | 0 | 0 | 415
| Q350 | INT. 3X50 SIEMENS CAT. Q350 | Costo Promedio | PZA | 0 | 0 | 365.32
| Q360 | INT. 3X60 SIEMENS CAT. Q360 | Costo Promedio | PZA | 0 | 0 | 365.325
| Q360-U | INT. 3X60 SIEMENS CAT. Q360 (USADO) | Costo Promedio | PZA | 0 | 0 | 0
| Q370 | INT. 3X70 SIEMENS CAT. Q370 | Costo Promedio | PZA | 0 | 0 | 520.18
| Q4L3250-U | INT. 3X250 SQ-D CAT. Q4L3250 (USADO) | Costo Promedio | PZA | 0 | 0 | 0
| QBA32200-U | INT. 3X200 SQ-D CAT. QBA32200 (USADO) | Costo Promedio | PZA | 0 | 0 | 6494.6
| QBL32125-U | INT. 3X125 SQ-D CAT. QBL32125-U (USADO) | Costo Promedio | PZA | 0 | 0 | 4236.8
| QDCF126MXW | TABLERO DE DISTRIBUCION TIPO COMBO DE 1200 AMPERES CAT. QDCF | Costo Promedio | PZA | 0 | 0 | 0
| QDD220X20 | SECCION DE DISTRIBUCION PARA TABLERO DE 2000 AMPERES CAT. QD | Costo Promedio | PZA | 0 | 0 | 0
| QDL32200 | INT. 3X200 SQ-D CAT. QDL32200 (NUEVO) | Costo Promedio | PZA | 0 | 0 | 6773.72
| QDL32225 | INT. 3X225 SQ-D CAT. QDL32225 (NUEVO) | Costo Promedio | PZA | 0 | 0 | 4165.4
| QF3 | TAPON PLASTICO PARA INTERRUPTOR QP SIEMENS CAT. QF3 | Costo Promedio | PZA | 0 | 0 | 25
| QFGHIDED371AHUN-02 | FOCO ADITIVO METALICO 400W MARCA GE 250 V COD. QFGHIDED371AH | Costo Promedio | PZA | 0 | 0 | 157.58
| QJ22B200 | INT. 2X200 SIEMENS CAT. QJ22B200 (NUEVO) | Costo Promedio | PZA | 0 | 0 | 1968
| QJ23B150-U | INT. 3X150 SIEMENS CAT. QJ23B150 (USADO) | Costo Promedio | PZA | 0 | 0 | 2420
| QJ23B200-U | INT. 3X200 SIEMENS CAT. QJ23B200 (USADO) | Costo Promedio | PZA | 0 | 0 | 2700
| QO112L125G | CENTRO DE CARGA 1Ø 12 CIRCUITOS 220/127V SQ-D CAT. QO112L125 | Costo Promedio | PZA | 0 | 0 | 683.8
| QO115 | INT. 1X15 SQ-D CAT. QO115 | Costo Promedio | PZA | 0 | 0 | 98.8
| QO120 | INT. 1X20 SQ-D CAT. QO120 | Costo Promedio | PZA | 0 | 0 | 0
| QO120M100-U | CENTRO DE CARGA 1Ø 12 CIRCUITOS SQ-D CAT. QO120M100 (USADO) | Costo Promedio | PZA | 0 | 0 | 1331.8
| QO130 | INT. 1X30 SQ-D CAT. QO130 | Costo Promedio | PZA | 0 | 0 | 98.8
| QO140 | INT. 1X40 SQ-D CAT. QO140 | Costo Promedio | PZA | 0 | 0 | 0
| QO140-U | INT. 1X40 SQ-D CAT. QO140 (USADO) | Costo Promedio | PZA | 0 | 0 | 0
| QO2020 | INT. 1X20 SQ-D TANDEM 20+20 CAT. QO2020 | Costo Promedio | PZA | 0 | 0 | 0
| QO215 | INT. 2X15 SQ-D CAT. QO215 | Costo Promedio | PZA | 0 | 0 | 0
| QO220 | INT. 2X20 SQ-D CAT. QO220 | Costo Promedio | PZA | 0 | 0 | 0
| QO230 | INT. 2X30 SQ-D CAT. QO230 | Costo Promedio | PZA | 0 | 0 | 336.8
| QO240 | INT. 2X40 SQ-D CAT. QO240 | Costo Promedio | PZA | 0 | 0 | 336.8
| QO3100 | INT. 3X100 SQ-D CAT. QO3100 | Costo Promedio | PZA | 0 | 0 | 1517.6
| QO312L125G | CENTRO DE CARGA 3Ø 12 CIRCUITOS SQ-D CAT. QO312L125G | Costo Promedio | PZA | 0 | 0 | 1331.8
| QO320 | INT. 3X20 SQ-D CAT. QO320 | Costo Promedio | PZA | 0 | 0 | 960.4
| QO320L125G | CENTRO DE CARGA 3Ø 20 CIRCUITOS SQ-D CAT. QO320L125G | Costo Promedio | PZA | 0 | 0 | 2014.8
| QO320L125G-U | CENTRO DE CARGA 3Ø 20 CIRCUITOS SQ-D CAT. QO320L125G (USADO) | Costo Promedio | PZA | 0 | 0 | 2014.8
| QO324L125G | CENTRO DE CARGA 3Ø 24 CIRCUITOS SQ-D CAT. QO324L125G | Costo Promedio | PZA | 0 | 0 | 0
| QO330 | INT. 3X30 SQ-D CAT. QO330 | Costo Promedio | PZA | 0 | 0 | 0
| QO330L200G | CENTRO DE CARGA 3Ø 30 CIRCUITOS SQ-D CAT. QO330L200G | Costo Promedio | PZA | 0 | 0 | 0
| QO330L200G-U | CENTRO DE CARGA 3Ø 30 CIRCUITOS SQ-D CAT. QO330L200G (USADO) | Costo Promedio | PZA | 0 | 0 | 2430.5
| QO340 | INT. 3X40 SQ-D CAT. QO340 | Costo Promedio | PZA | 0 | 0 | 0
| QO342L225G | CENTRO DE CARGA 3Ø 42 CIRCUITOS SQ-D CAT. QO342L225G | Costo Promedio | PZA | 0 | 0 | 0
| QO342MQ225G | CENTRO DE CARGA 3Ø 42 CIRCUITOS SQ-D CAT. QO342MQ255G | Costo Promedio | PZA | 0 | 0 | 6773
| QO350 | INT. 3X50 SQ-D CAT. QO350 | Costo Promedio | PZA | 0 | 0 | 960.4
| QO360 | INT. 3X60 SQ-D CAT. QO360 | Costo Promedio | PZA | 0 | 0 | 960.4
| QO370 | INT. 3X70 SQ-D CAT. QO370 | Costo Promedio | PZA | 0 | 0 | 1157.7
| QO380 | INT. 3X80 SQ-D CAT. QO380 | Costo Promedio | PZA | 0 | 0 | 1478.2
| QO816L100RB | CENTRO DE CARGA 1Ø 8 CIRCUITOS 220/127V SQ-D CAT. QO816L100R | Costo Promedio | PZA | 0 | 0 | 716.83
| QOB3100 | INT. 3X100 ATORNILLABLE SQ-D CAT. QOB3100 | Costo Promedio | PZA | 0 | 0 | 1517.6
| QOB3125VH | INT. 3X125 SQ-D CAT. QOB3125VH | Costo Promedio | PZA | 0 | 0 | 0
| QOB3150VH | INT. 3X150 SQ-D CAT. QOB3150VH (NUEVO) | Costo Promedio | PZA | 0 | 0 | 0
| QOB330 | INT. 3X30 ATORNILLABLE SQ-D CAT. QOB330 | Costo Promedio | PZA | 0 | 0 | 960.4
| QOC16UF | TAPA P/C.C. EMPOTRAR SQ-D CAT. QOC16UF | Costo Promedio | PZA | 0 | 0 | 246.6
| QOC16US | TAPA P/C.C. SOBREPONER SQ-D CAT. QOC16US | Costo Promedio | PZA | 0 | 0 | 249.6
| QOC24UF | TAPA P/C.C. EMPOTRAR SQ-D CAT. QOC24UF | Costo Promedio | PZA | 0 | 0 | 277.6
| QOC24US | TAPA P/C.C. SOBREPONER SQ-D CAT. QOC24US | Costo Promedio | PZA | 0 | 0 | 277.6
| QOC30UF | TAPA P/C.C. EMPOTRAR SQ-D CAT. QOC30UF | Costo Promedio | PZA | 0 | 0 | 351.78
| QOC30US | TAPA P/C.C. SOBREPONER SQ-D CAT. QOC30US | Costo Promedio | PZA | 0 | 0 | 399.8
| QOC342MQF-U | TAPA P/C.C. EMPOTRAR SQ-D CAT. QOC342MQF (USADO) | Costo Promedio | PZA | 0 | 0 | 401
| QOC42MQS | TAPA P/C.C. SOBREPONER SQ-D CAT. QOC42MQS | Costo Promedio | PZA | 0 | 0 | 453.8
| QOC42MQS-U | TAPA P/C.C. SOBREPONER SQ-D CAT. QOC42MQS (USADO) | Costo Promedio | PZA | 0 | 0 | 0
| QOC42UF | TAPA P/C.C. EMPOTRAR SQ-D CAT. QOC42UF | Costo Promedio | PZA | 0 | 0 | 0
| QOC42US | TAPA P/C.C. SOBREPONER SQ-D CAT. QOC42US | Costo Promedio | PZA | 0 | 0 | 415.4
| RA10N | MENZULA PLASTICA AMARILLA DE 10" CAT. RA10N | Costo Promedio | PZA | 0 | 0 | 368.2
| RAFIA | RAFIA (1 ROLLO SON 410 MTS) | Costo Promedio | PZA | 0 | 0 | 100
| RED-BU-1-1/2 | REDUCCION BUSHIN DE 1" A 1/2" | Costo Promedio | PZA | 0 | 0 | 12.87
| RED-BU-1-1/2-1 | REDUCCION BUSHIN DE 1-1/2" A 1" | Costo Promedio | PZA | 0 | 0 | 0
| RED-BU-1-1/2-1/2 | REDUCCION BUSHIN DE 1-1/2" A 1/2" | Costo Promedio | PZA | 0 | 0 | 0
| RED-BU-1-1/2-1-1/4 | REDUCCION BUSHIN DE 1-1/2" A 1-1/4" | Costo Promedio | PZA | 0 | 0 | 34.32
| RED-BU-1-1/2-3/4 | REDUCCION BUSHIN DE 1-1/2" A 3/4" | Costo Promedio | PZA | 0 | 0 | 0
| RED-BU-1-1/4-1 | REDUCCION BUSHIN DE 1-1/4" A 1" | Costo Promedio | PZA | 0 | 0 | 27.3
| RED-BU-1-1/4-1/2 | REDUCCION BUSHIN DE 1-1/4" A 1/2" | Costo Promedio | PZA | 0 | 0 | 0
| RED-BU-1-1/4-3/4 | REDUCCION BUSHIN DE 1-1/4" A 3/4" | Costo Promedio | PZA | 0 | 0 | 27.3
| RED-BU-1-3/4 | REDUCCION BUSHIN DE 1" A 3/4" | Costo Promedio | PZA | 0 | 0 | 12.87
| RED-BU-2-1 | REDUCCION BUSHIN DE 2" A 1" | Costo Promedio | PZA | 0 | 0 | 0
| RED-BU-2-1/2 | REDUCCION BUSHIN DE 2" A 1/2" | Costo Promedio | PZA | 0 | 0 | 47
| RED-BU-2-1/2-1/2 | REDUCCION BUSHIN DE 2-1/2" A 1/2" | Costo Promedio | PZA | 0 | 0 | 0
| RED-BU-2-1/2-1-1/4 | REDUCCION BUSHIN DE 2-1/2" A 1-1/4" | Costo Promedio | PZA | 0 | 0 | 0
| RED-BU-2-1/2-2 | REDUCCION BUSHIN DE 2-1/2" A 2" | Costo Promedio | PZA | 0 | 0 | 0
| RED-BU-2-1/2-3/4 | REDUCCION BUSHIN DE 2-1/2" A 3/4" | Costo Promedio | PZA | 0 | 0 | 0
| RED-BU-2-3/4 | REDUCCION BUSHIN DE 2" A 3/4" | Costo Promedio | PZA | 0 | 0 | 0
| RED-BU-3/4-1/2 | REDUCCION BUSHIN DE 3/4" A 1/2" | Costo Promedio | PZA | 0 | 0 | 8.39
| RED-BU-GA-2-1/2-2 | REDUCCION BUSHIN GALVANIZADA DE 2-1/2" A 2" | Costo Promedio | PZA | 0 | 0 | 80
| RED-PL-1-1/2 | REDUCCION PLANA DE 1" A 1/2" | Costo Promedio | PZA | 0 | 0 | 1.17
| RED-PL-1-1/2-1 | REDUCCION PLANA DE 1-1/2" A 1" | Costo Promedio | PZA | 0 | 0 | 3.51
| RED-PL-1-1/2-1/2 | REDUCCION PLANA DE 1-1/2" A 1/2" | Costo Promedio | PZA | 0 | 0 | 3.32
| RED-PL-1-1/2-1-1/4 | REDUCCION PLANA DE 1-1/2" A 1-1/4" | Costo Promedio | PZA | 0 | 0 | 0
| RED-PL-1-1/2-3/4 | REDUCCION PLANA DE 1-1/2" A 3/4" | Costo Promedio | PZA | 0 | 0 | 3.32
| RED-PL-1-1/4-1 | REDUCCION PLANA DE 1-1/4" A 1" | Costo Promedio | PZA | 0 | 0 | 2.15
| RED-PL-1-1/4-1/2 | REDUCCION PLANA DE 1-1/4" A 1/2" | Costo Promedio | PZA | 0 | 0 | 2.34
| RED-PL-1-1/4-3/4 | REDUCCION PLANA DE 1-1/4" A 3/4" | Costo Promedio | PZA | 0 | 0 | 2.93
| RED-PL-1-3/4 | REDUCCION PLANA DE 1" A 3/4" | Costo Promedio | PZA | 0 | 0 | 1.37
| RED-PL-2-1 | REDUCCION PLANA DE 2" A 1" | Costo Promedio | PZA | 0 | 0 | 4.49
| RED-PL-2-1/2 | REDUCCION PLANA DE 2" A 1/2" | Costo Promedio | PZA | 0 | 0 | 4.88
| RED-PL-2-1/2-1 | REDUCCION PLANA DE 2-1/2" A 1" | Costo Promedio | PZA | 0 | 0 | 0
| RED-PL-2-1/2-1/2 | REDUCCION PLANA DE 2-1/2" A 1/2" | Costo Promedio | PZA | 0 | 0 | 9.56
| RED-PL-2-1/2-1-1/2 | REDUCCION PLANA DE 2-1/2" A 1-1/2" | Costo Promedio | PZA | 0 | 0 | 0
| RED-PL-2-1/2-2 | REDUCCION PLANA DE 2-1/2" A 2" | Costo Promedio | PZA | 0 | 0 | 8.39
| RED-PL-2-1/2-3/4 | REDUCCION PLANA DE 2-1/2" A 3/4" | Costo Promedio | PZA | 0 | 0 | 8.58
| RED-PL-2-1-1/2 | REDUCCION PLANA DE 2" A 1-1/2" | Costo Promedio | PZA | 0 | 0 | 4.49
| RED-PL-2-1-1/4 | REDUCCION PLANA DE 2" A 1-1/4" | Costo Promedio | PZA | 0 | 0 | 4.49
| RED-PL-2-3/4 | REDUCCION PLANA DE 2" A 3/4" | Costo Promedio | PZA | 0 | 0 | 0
| RED-PL-3/4-1/2 | REDUCCION PLANA DE 3/4" A 1/2" | Costo Promedio | PZA | 0 | 0 | 1.4
| RED-PL-3-1 | REDUCCION PLANA DE 3" A 1" | Costo Promedio | PZA | 0 | 0 | 0
| RED-PL-3-1/2 | REDUCCION PLANA DE 3" A 1/2" | Costo Promedio | PZA | 0 | 0 | 0
| RED-PL-3-3/4 | REDUCCION PLANA DE 3" A 3/4" | Costo Promedio | PZA | 0 | 0 | 0
| RED-PVC-1-1/4-1 | REDUCCION PVC GRIS DE 1-1/4" A 1" | Costo Promedio | PZA | 0 | 0 | 15
| RED-PVC-1-3/4 | REDUCCION PVC DE 1" A 3/4" | Costo Promedio | PZA | 0 | 0 | 15
| RED-SOQ-MOG-EST | REDUCCION SOQUET DE BASE MOGUL A ESTÁNDAR | Costo Promedio | PZA | 0 | 0 | 26.4
| REG-10-PVC-R-V | REGISTRO 10" PVC RECTANGULAR TAPA VERDE | Costo Promedio | PZA | 0 | 0 | 246
| REG-10-SF-V | REGISTRO 10" SIN FONDO TAPA VERDE | Costo Promedio | PZA | 0 | 0 | 75
| REG-10-SF-V-U | REGISTRO 10" SIN FONDO TAPA VERDE (USADO) | Costo Promedio | PZA | 0 | 0 | 75
| REG-15-PVC-R-V-U | REGISTRO 15" PVC RECTANGULAR TAPA VERDE (USADO) | Costo Promedio | PZA | 0 | 0 | 310
| REG-6-SF-V | REGISTRO 6" SIN FONDO TAPA VERDE | Costo Promedio | PZA | 0 | 0 | 47.47
| REG-ME-10X10X4-N1 | REGISTRO METALICO 10X10X4 N-1 | Costo Promedio | PZA | 0 | 0 | 201
| REG-ME-12X12X6-N1 | REGISTRO METALICO 12X12X6 N-1 | Costo Promedio | PZA | 0 | 0 | 326.6
| REG-ME-18X18X6-N1 | REGISTRO METALICO 18X18X6 N-1 | Costo Promedio | PZA | 0 | 0 | 626.2
| REG-ME-4X4X4-N1 | REGISTRO METALICO 4X4X4 N-1 | Costo Promedio | PZA | 0 | 0 | 94
| REG-ME-6X6X4-N1 | REGISTRO METALICO 6X6X4 N-1 | Costo Promedio | PZA | 0 | 0 | 110
| REG-ME-6X6X4-N3R | REGISTRO METALICO 6X6X4 N-3R | Costo Promedio | PZA | 0 | 0 | 0
| REG-ME-8X8X4-N1 | REGISTRO METALICO 8X8X4 N-1 | Costo Promedio | PZA | 0 | 0 | 130
| REG-ME-8X8X6-N1 | REGISTRO METALICO 8X8X6 N-1 | Costo Promedio | PZA | 0 | 0 | 150
| REM-PR-C1/0 | REMATE PREFORMADO CAL. 1/0 | Costo Promedio | PZA | 0 | 0 | 34.88
| REM-PR-C3/8 | REMATE PREFORMADO CAL. 3/8 | Costo Promedio | PZA | 0 | 0 | 31.05
| REP-NA | REPUESTO DE NAVAJA | Costo Promedio | PZA | 0 | 0 | 0
| REP-PLO | REPUESTO PARA PLOMADA | Costo Promedio | PZA | 0 | 0 | 30
| RIE-UN-AL | RIEL UNICANAL ALTO LISO | Costo Promedio | PZA | 0 | 0 | 132.89
| RIE-UN-AP | RIEL UNICANAL ALTO PERFORADO | Costo Promedio | PZA | 0 | 0 | 132.88
| RIE-UN-BL | RIEL UNICANAL BAJO LISO | Costo Promedio | PZA | 0 | 0 | 91.6
| RIE-UNI-BP | RIEL UNICANAL BAJO PERFORADO | Costo Promedio | PZA | 0 | 0 | 0
| ROND-CLAV | RONDANA PARA CLAVO | Costo Promedio | PZA | 0 | 0 | 0.25
| ROND-PLA-1/2 | RONDANA PLANA DE 1/2" | Costo Promedio | PZA | 0 | 0 | 0.84
| ROND-PLA-1/2-B | RONDANA PLANA DE BRONCE DE 1/2" | Costo Promedio | PZA | 0 | 0 | 0
| ROND-PLA-1/4 | RONDANA PLANA DE 1/4" | Costo Promedio | PZA | 0 | 0 | 0.22
| ROND-PLA-3/4 | RONDANA PLANA DE 3/4" | Costo Promedio | PZA | 0 | 0 | 2
| ROND-PLA-3/4-N | RONDANA PLANA DE 3/4 NEGRA" | Costo Promedio | PZA | 0 | 0 | 2
| ROND-PLA-3/8 | RONDANA PLANA DE 3/8" | Costo Promedio | PZA | 0 | 0 | 0.32
| ROND-PLA-3/8-B | RONDANA PLANA DE BRONCE DE 3/8" | Costo Promedio | PZA | 0 | 0 | 0
| ROND-PLA-5/8 | RONDANA PLANA DE 5/8" | Costo Promedio | PZA | 0 | 0 | 0.5
| ROND-PLA-NEO-1/4 | RONDANA PLANA CON NEOPRENO DE 1/4" | Costo Promedio | PZA | 0 | 0 | 0.18
| ROND-PRE-1/2 | RONDANA PRESION DE 1/2" | Costo Promedio | PZA | 0 | 0 | 0.66
| ROND-PRE-1/2-B | RONDANA PRESION DE BRONCE DE 1/2" | Costo Promedio | PZA | 0 | 0 | 13.6
| ROND-PRE-1/4 | RONDANA PRESION DE 1/4" | Costo Promedio | PZA | 0 | 0 | 0.16
| ROND-PRE-3/4 | RONDANA PRESION DE 3/4" | Costo Promedio | PZA | 0 | 0 | 1.65
| ROND-PRE-3/8 | RONDANA PRESION DE 3/8" | Costo Promedio | PZA | 0 | 0 | 0.26
| ROND-PRE-3/8-B | RONDANA PRESION DE BRONCE DE 3/8" | Costo Promedio | PZA | 0 | 0 | 7.6
| ROND-PRE-5/8 | RONDANA PRESION DE 5/8" | Costo Promedio | PZA | 0 | 0 | 1.3
| ROND-PRE-GAL-1/2 | RONDANA PRESION GALVANIZADA DE 1/2" | Costo Promedio | PZA | 0 | 0 | 1.8
| ROND-PRE-GAL-5/8 | RONDANA PRESION GALVANIZADA DE 5/8" | Costo Promedio | PZA | 0 | 0 | 3.8
| RON-FE-3/8 | RONDANA FENDER DE 3/8" X 1-1/2" | Costo Promedio | PZA | 0 | 0 | 0
| S4260L3225 | CENTRO DE CARGA 3Ø 42 CIRCUITOS SMS CAT. S4260L3225 | Costo Promedio | PZA | 0 | 0 | 1985.49
| SB232MVOLTSTUBIHP | LUMINARIA FLUORESCENTE 2X32 WATTS PARA SOBREPONER LITHONIA C | Costo Promedio | PZA | 0 | 0 | 0
| SELENOIDE | SELENOIDE PARA CANASTILLA DE GAS 12VOLTS (USADO) | Costo Promedio | PZA | 0 | 0 | 100
| SFHA36AT0250 | INT. SPECTRA GE CAT. SFHA36AT0250 (NUEVO) | Costo Promedio | PZA | 0 | 0 | 0
| SIKA-CAR-GR | SIKAFLEX CARTUCHO GRIS | Costo Promedio | PZA | 0 | 0 | 136.11
| SOL-NE | SOLUCION NEUTRA | Costo Promedio |  | 0 | 0 | 1490
| SOQ-FOT-CAND | SOQUET PARA FOTOCELDA TIPO CANDADO 125-480V | Costo Promedio | PZA | 0 | 0 | 56
| SOQ-GU10 | SOQUET GU10 PARA SPOT | Costo Promedio | PZA | 0 | 0 | 8.42
| SRPF250A100 | CHIP PARA INTERRUPTOR SPECTRA MARCA GE CAT. SRPF250A100 | Costo Promedio | PZA | 0 | 0 | 728.91
| SRPF250A200 | CHIP PARA INTERRUPTOR SPECTRA MARCA GE CAT. SRPF250A200 | Costo Promedio | PZA | 0 | 0 | 728.91
| SSF-296-UNV-EB81-U | LUMINARIA FLUORESCENTE TIPO CANAL 2X59 WATTS COOPER CAT. SSF | Costo Promedio | PZA | 0 | 0 | 500
| SVM-90W48LED4K-G2-LE2-UNIV-DM | LUMINARIA LED TIPO COBRA 90 WATTS PHILIPS CAT. SVM-90W48LED4 | Costo Promedio | PZA | 0 | 0 | 0
| T8SMD40W-1 | FOCO LED 40 WATTS 8' JACH | Costo Promedio | PZA | 0 | 0 | 346.88
| TACH-1-1/4 | TACHUELA 1 1/4 | Costo Promedio | PZA | 0 | 0 | 0.25
| TAP-AMA-AG | TAPON PARA AMARRE AZUL CON GRIS MARCA 3M | Costo Promedio | PZA | 0 | 0 | 2.62
| TAP-AMA-AR | TAPON PARA AMARRE ROJO CON AMARILLO MARCA 3M | Costo Promedio | PZA | 0 | 0 | 1.41
| TAP-GAL-HE-1/2 | TAPON GALVANIZADO HEMBRA 1/2" | Costo Promedio | PZA | 0 | 0 | 6
| TAP-GAL-HE-1-1/4 | TAPON GALVANIZADO HEMBRA 1-1/4" | Costo Promedio | PZA | 0 | 0 | 20.37
| TAP-GAL-MA-1 | TAPON GALVANIZADO MACHO 1" | Costo Promedio | PZA | 0 | 0 | 9.59
| TAP-GAL-MA-3/4 | TAPON GALVANIZADO MACHO 3/4" | Costo Promedio | PZA | 0 | 0 | 6.47
| TAP-KO-1 | TAPON KO DE 1" | Costo Promedio | PZA | 0 | 0 | 4.4
| TAP-KO-1/2 | TAPON KO DE 1/2" | Costo Promedio | PZA | 0 | 0 | 1.8
| TAP-KO-1-1/2 | TAPON KO DE 1-1/2" | Costo Promedio | PZA | 0 | 0 | 4.6
| TAP-KO-1-1/4 | TAPON KO DE 1-1/4" | Costo Promedio | PZA | 0 | 0 | 6
| TAP-KO-2 | TAPON KO DE 2" | Costo Promedio | PZA | 0 | 0 | 8
| TAP-KO-3/4 | TAPON KO DE 3/4" | Costo Promedio | PZA | 0 | 0 | 2.4
| TAP-ME-11-4X4 | TAPA 4X4 METALICA 11 | Costo Promedio | PZA | 0 | 0 | 13.6
| TAP-ME-1-2X4 | TAPA 2X4 METALICA 1 | Costo Promedio | PZA | 0 | 0 | 4.2
| TAP-ME-1-4X4 | TAPA 4X4 METALICA 1 | Costo Promedio | PZA | 0 | 0 | 13.6
| TAP-ME-81-4X4 | TAPA 4X4 METALICA 81 | Costo Promedio | PZA | 0 | 0 | 13.6
| TAP-ME-8-2X4 | TAPA 2X4 METALICA 8 | Costo Promedio | PZA | 0 | 0 | 5.4
| TAP-ME-8-4X4 | TAPA 4X4 METALICA 8 | Costo Promedio | PZA | 0 | 0 | 13.6
| TAP-ME-88-4X4 | TAPA 4X4 METALICA 88 | Costo Promedio | PZA | 0 | 0 | 15.4
| TAP-ME-C-2X4 | TAPA 2X4 METALICA CIEGA | Costo Promedio | PZA | 0 | 0 | 4.1
| TAP-ME-C-4-11/16 | TAPA 4-11/16 METALICA CIEGA | Costo Promedio | PZA | 0 | 0 | 9.8
| TAP-ME-C-4X4 | TAPA 4X4 METALICA CIEGA | Costo Promedio | PZA | 0 | 0 | 2.2286
| TAP-ME-C-WP-2X4 | TAPA 2X4 METALICA CIEGA W.P. | Costo Promedio | PZA | 0 | 0 | 9.36
| TAP-ME-C-WP-4X4 | TAPA 4X4 METALICA CIEGA W.P. | Costo Promedio | PZA | 0 | 0 | 18.2
| TAP-ME-I8-2X4 | TAPA 2X4 METALICA INOXIDABLE 8 | Costo Promedio | PZA | 0 | 0 | 19.5
| TAP-ME-KO-1/2 | TAPA 2X4 METALICA KO DE 1/2" | Costo Promedio | PZA | 0 | 0 | 7.02
| TAP-ME-KO-WP-1/2-2X4 | TAPA 2X4 METALICA 1 KO 1/2 W.P. | Costo Promedio | PZA | 0 | 0 | 0
| TAP-ME-O-20A-2X4 | TAPA 2X4 METALICA O 20AMP | Costo Promedio | PZA | 0 | 0 | 11.7
| TAP-ME-O-30A-2X4 | TAPA 2X4 METALICA O 30AMP | Costo Promedio | PZA | 0 | 0 | 11.7
| TAP-ME-O-30A-4X4 | TAPA 4X4 METALICA O 30AMP | Costo Promedio | PZA | 0 | 0 | 13.6
| TAP-ME-O-70A-4X4 | TAPA 4X4 METALICA O 70AMP | Costo Promedio | PZA | 0 | 0 | 24
| TAP-OC-M-1KO-WP-1/2 | TAPA OCTAGONAL METALICA 1 KO 1/2 W.P. | Costo Promedio | PZA | 0 | 0 | 20
| TAP-OC-M-C | TAPA OCTAGONAL METALICA CIEGA | Costo Promedio | PZA | 0 | 0 | 5
| TAP-OC-M-C-WP | TAPA OCTAGONAL METALICA CIEGA W.P. | Costo Promedio | PZA | 0 | 0 | 11.2
| TAP-PL-C-B-2X4 | TAPA 2X4 PLASTICA CIEGA BLANCO | Costo Promedio | PZA | 0 | 0 | 13.65
| TAP-PL-C-B-4X4 | TAPA 4X4 PLASTICA CIEGA BLANCO | Costo Promedio | PZA | 0 | 0 | 10.2
| TAP-PL-C-M-2X4 | TAPA 2X4 PLASTICA CIEGA MARFIL | Costo Promedio | PZA | 0 | 0 | 13.65
| TAP-PL-C-M-4X4 | TAPA 4X4 PLASTICA CIEGA MARFIL | Costo Promedio | PZA | 0 | 0 | 10.2
| TAP-PL-F1-M-2X4 | TAPA 2X4 PLASTICA 1 FINAL MARFIL | Costo Promedio | PZA | 0 | 0 | 22.82
| TAP-PL-F8-M-2X4 | TAPA 2X4 PLASTICA 8 FINAL MARFIL | Costo Promedio | PZA | 0 | 0 | 22.82
| TAP-PL-I1-M-2X4 | TAPA 2X4 PLASTICA 1 INTERMEDIA MARFIL | Costo Promedio | PZA | 0 | 0 | 22.82
| TAP-PL-I8-M-2X4 | TAPA 2X4 PLASTICA 8 INTERMEDIA MARFIL | Costo Promedio | PZA | 0 | 0 | 22.82
| TAP-PL-O-20A-M-2X4 | TAPA 2X4 PLASTICA TIPO O 20 AMP MARFIL | Costo Promedio | PZA | 0 | 0 | 4.49
| TAP-PL-T11-M-4X4 | TAPA 4X4 PLASTICA TIPO 11 MARFIL | Costo Promedio | PZA | 0 | 0 | 8.8
| TAP-PL-T1-B-2X4 | TAPA 2X4 PLASTICA TIPO 1 BLANCO | Costo Promedio | PZA | 0 | 0 | 5.27
| TAP-PL-T1-M-2X4 | TAPA 2X4 PLASTICA TIPO 1 MARFIL | Costo Promedio | PZA | 0 | 0 | 5.27
| TAP-PL-T81-M-4X4 | TAPA 4X4 PLASTICA TIPO 81 MARFIL | Costo Promedio | PZA | 0 | 0 | 8.2
| TAP-PL-T88-B-4X4 | TAPA 4X4 PLASTICA TIPO 88 BLANCO | Costo Promedio | PZA | 0 | 0 | 0
| TAP-PL-T88-M-4X4 | TAPA 4X4 PLASTICA TIPO 88 MARFIL | Costo Promedio | PZA | 0 | 0 | 6.2
| TAP-PL-T88-N-4X4 | TAPA 4X4 PLASTICA TIPO 88 NARANJA | Costo Promedio | PZA | 0 | 0 | 16.6
| TAP-PL-T8-B-2X4 | TAPA 2X4 PLASTICA TIPO 8 BLANCO | Costo Promedio | PZA | 0 | 0 | 5.27
| TAP-PL-T8-M-2X4 | TAPA 2X4 PLASTICA TIPO 8 MARFIL | Costo Promedio | PZA | 0 | 0 | 5.27
| TAP-PL-T8-N-2X4 | TAPA 2X4 PLASTICA TIPO 8 NARANJA | Costo Promedio | PZA | 0 | 0 | 6.24
| TAP-PL-V1-B-2X4 | TAPA 2X4 PLASTICA 1 VENTANA BLANCO | Costo Promedio | PZA | 0 | 0 | 5.27
| TAP-PL-V1-M-2X4 | TAPA 2X4 PLASTICA 1 VENTANA MARFIL | Costo Promedio | PZA | 0 | 0 | 5.27
| TAP-PL-V2-B-4X4 | TAPA 4X4 PLASTICA 2 VENTANAS BLANCO | Costo Promedio | PZA | 0 | 0 | 9
| TAP-PL-V2-M-4X4 | TAPA 4X4 PLASTICA 2 VENTANAS MARFIL | Costo Promedio | PZA | 0 | 0 | 9
| TAP-PL-V3-B-4X6 | TAPA 4X6 PLASTICA 3 VENTANAS BLANCO | Costo Promedio | PZA | 0 | 0 | 16.6
| TAP-PL-V4-B-4X8 | TAPA 4X8 PLASTICA 4 VENTANAS BLANCO | Costo Promedio | PZA | 0 | 0 | 21.8
| TAP-PVC-RO-B-4 | TAPON PVC ROSCADO BLANCO DE 4 | Costo Promedio | PZA | 0 | 0 | 74.67
| TAP-QOFP | TAPON PARA INTERRUPTOR QOFP | Costo Promedio | PZA | 0 | 0 | 25
| TAP-VH-WP-1-2X4 | TAPA 2X4 METALICA 1 VENTANA HORIZONTAL W.P. | Costo Promedio | PZA | 0 | 0 | 81.71
| TAP-VV-WP-1-2X4 | TAPA 2X4 METALICA 1 VENTANA VERTICAL W.P. | Costo Promedio | PZA | 0 | 0 | 81.71
| TAP-VV-WP-2-4X4 | TAPA 4X4 METALICA 2 VENTANAS VERTICAL W.P. | Costo Promedio | PZA | 0 | 0 | 143.2
| TAP-WP-80-4X4 | TAPA 4X4 METALICA TIPO 80 W.P. | Costo Promedio | PZA | 0 | 0 | 130
| TAP-WP-8-2X4 | TAPA 2X4 METALICA TIPO 8 W.P. | Costo Promedio | PZA | 0 | 0 | 0
| TAP-WP-88-4X4 | TAPA 4X4 METALICA TIPO 88 W.P. | Costo Promedio | PZA | 0 | 0 | 0
| TAP-WP-OO-4X4 | TAPA 4X4 METALICA TIPO OO W.P. | Costo Promedio | PZA | 0 | 0 | 0
| TAQ-PLA-CC | TAQUETE PLASTICO COLA DE COCHI | Costo Promedio | PZA | 0 | 0 | 0.9
| TAQ-PLA-SC-1/4-A | TAQUETE PLASTICO DE 1/4" AMARILLO SUPER CORRUGADO | Costo Promedio | PZA | 0 | 0 | 0.6
| TAQ-PLO-3/8-5/8X2 | TAQUETE PLOMO DE 3/8" X 1 3/4 CORTO | Costo Promedio | PZA | 0 | 0 | 5.4
| TAQ-PLO-3/8-5/8X2-1/2 | TAQUETE PLOMO DE 3/8" X 2 1/2 LARGO | Costo Promedio | PZA | 0 | 0 | 7.6
| TCAL29 | ZAPATA MECANICA GE CAT. TCAL29 | Costo Promedio | PZA | 0 | 0 | 70.4
| TC-SM | TRANSFORMADOR DE CORRIENTE TIPO DONA SIN MARCA Y SIN RELACIO | Costo Promedio | PZA | 0 | 0 | 0
| TER-26W/41-U | FOCO FLUORESCENTE LUZ CALIDA PARA REFLECTO 26 WATTS TECHNOLI | Costo Promedio | PZA | 0 | 0 | 38
| TER-DO-C250 | TERMINAL DOBLE OPRESOR CAL. 250 AL | Costo Promedio | PZA | 0 | 0 | 40
| TERM-HE-59W | TERMINAL HEMBRA PARA LUMINARIA DE 59 WATTS | Costo Promedio | PZA | 0 | 0 | 8
| TERM-HE-75W | TERMINAL HEMBRA PARA LUMINARIA DE 75 WATTS | Costo Promedio | PZA | 0 | 0 | 8
| TERM-MA-59W | TERMINAL MACHO PARA LUMINARIA DE 59 WATTS | Costo Promedio | PZA | 0 | 0 | 8
| TERM-MA-75W | TERMINAL MACHO PARA LUMINARIA DE 75 WATTS | Costo Promedio | PZA | 0 | 0 | 8
| TERM-MV-32W | TERMINAL MEDIA VUELTA C/CLIP PARA LUMINARIA DE 32 WATTS | Costo Promedio | PZA | 0 | 0 | 5.21
| TERM-RE-32W | TERMINAL RECTA C/TORNILLO PARA LUMINARIA DE 32 WATTS | Costo Promedio | PZA | 0 | 0 | 5.21
| TERM-TE-RA-C16-14 | TERMINAL TIPO ESPADA HEMBRA CALIBRE 16-14 AZUL | Costo Promedio | PZA | 0 | 0 | 0
| TERM-TE-R-C22-16 | TERMINAL TIPO ESPADA HEMBRA CALIBRE 22-16 ROJO | Costo Promedio | PZA | 0 | 0 | 0
| TERM-TN-AZ-C18 | TERMINAL TIPO NAVAJA CALIBRE 18 AZUL | Costo Promedio | PZA | 0 | 0 | 0
| TERM-TN-R-C1-11 | TERMINAL TIPO NAVAJA CALIBRE 1-11 ROJO | Costo Promedio | PZA | 0 | 0 | 0
| TERM-TN-R-C1-14 | TERMINAL TIPO NAVAJA CALIBRE 1-14 ROJO | Costo Promedio | PZA | 0 | 0 | 0
| TERM-TO-AM-C12-10 | TERMINAL TIPO OJO CALIBRE 12-10 AMARILLO | Costo Promedio | PZA | 0 | 0 | 0
| TERM-TO-AZ-C16-14 | TERMINAL TIPO OJO CALIBRE 16-14 AZUL | Costo Promedio | PZA | 0 | 0 | 0.4871
| TERM-TO-AZ-C18-14 | TERMINAL TIPO OJO CALIBRE 18-14 AZUL | Costo Promedio | PZA | 0 | 0 | 0
| TERM-TO-R-C10 | TERMINAL TIPO OJO CALIBRE 10 ROJO | Costo Promedio | PZA | 0 | 0 | 0
| TERM-TU-AM-C10-12 | TERMINAL TIPO U CALIBRE 10-12 AMARILLA | Costo Promedio | PZA | 0 | 0 | 0
| TERM-TU-R-C22-18 | TERMINAL TIPO U CALIBRE 22-18 ROJO | Costo Promedio | PZA | 0 | 0 | 0
| TF225R | GABINETE METALICO PARA INTERRUPTOR MARCA GE CAT. TF225R | Costo Promedio | PZA | 0 | 0 | 1156.94
| T-GAL-1 | T GALVANIZADA ROSCADA 1" | Costo Promedio | PZA | 0 | 0 | 26.84
| T-GAL-1/2 | T GALVANIZADA ROSCADA 1/2" | Costo Promedio | PZA | 0 | 0 | 8.83
| THC15A | TIMER DIGITAL PROGRAMABLE 220V MOD. THC15A | Costo Promedio | PZA | 0 | 0 | 400
| THIN-EST-G | THINNER ESTANDAR | Costo Promedio |  | 0 | 0 | 0
| THIN-EST-LT | THINNER ESTANDAR | Costo Promedio |  | 0 | 0 | 0
| THQB1115 | INT. 1X15 ATORNILLABLE GE THQB1115 | Costo Promedio | PZA | 0 | 0 | 121.6
| THQB1120 | INT. 1X20 ATORNILLABLE GE THQB1120 | Costo Promedio | PZA | 0 | 0 | 121.6
| THQB1130 | INT. 1X30 ATORNILLABLE GE THQB1130 | Costo Promedio | PZA | 0 | 0 | 121.6
| THQB2130 | INT. 2X30 ATORNILLABLE GE THQB2130 | Costo Promedio | PZA | 0 | 0 | 273.35
| THQB32030 | INT. 3X30 ATORNILLABLE GE THQB32030 | Costo Promedio | PZA | 0 | 0 | 852.4
| THQB32030-U | INT. 3X30 ATORNILLABLE GE THQB32030 (USADO) | Costo Promedio | PZA | 0 | 0 | 0
| THQB32090-U | INT. 3X90 ATORNILLABLE GE THQB32090 (USADO) | Costo Promedio | PZA | 0 | 0 | 0
| THQL1115 | INT. 1X15 GE CAT. THQL1115 | Costo Promedio | PZA | 0 | 0 | 0
| THQL1120 | INT. 1X20 GE CAT. THQL1120 | Costo Promedio | PZA | 0 | 0 | 51.4
| THQL1130 | INT. 1X30 GE CAT. THQL1130 | Costo Promedio | PZA | 0 | 0 | 51.2
| THQL21100 | INT. 2X100 GE CAT. THQL21100 | Costo Promedio | PZA | 0 | 0 | 275.32
| THQL2115 | INT. 2X15 GE CAT. THQL2115 | Costo Promedio | PZA | 0 | 0 | 125.54
| THQL2120 | INT. 2X20 GE CAT. THQL2120 | Costo Promedio | PZA | 0 | 0 | 125.54
| THQL2130 | INT. 2X30 GE CAT. THQL2130 | Costo Promedio | PZA | 0 | 0 | 125.54
| THQL2140 | INT. 2X40 GE CAT. THQL2140 | Costo Promedio | PZA | 0 | 0 | 125.54
| THQL2160 | INT. 2X60 GE CAT. THQL2160 | Costo Promedio | PZA | 0 | 0 | 125.54
| THQL2170 | INT. 2X70 GE CAT. THQL2170 | Costo Promedio | PZA | 0 | 0 | 189
| THQL32030 | INT. 3X30 GE CAT. THQL32030 | Costo Promedio | PZA | 0 | 0 | 419.2
| THQL32100 | INT. 3X100 GE CAT. THQL32100 | Costo Promedio | PZA | 0 | 0 | 553.79
| THQL350 | INT. 3X50 GE CAT. THQL350 | Costo Promedio | PZA | 0 | 0 | 419.2
| THQL390 | INT. 3X90 GE CAT. THQL390 | Costo Promedio | PZA | 0 | 0 | 0
| THQP120 | INT. 1X20 GE TANDEM 20+20 CAT. THQP120 | Costo Promedio | PZA | 0 | 0 | 47.8
| TIR-CO-RE | TIRANTE CORTO RECTO (EXTENSION FASE CENTRO) | Costo Promedio | PZA | 0 | 0 | 35
| TIR-RE-H2 | TIRANTE RECTO H2 | Costo Promedio | PZA | 0 | 0 | 68
| TL127-JCDR50 | FOCO HALOGENO 50 WATTS MR16 130 V MARCA TISHMAN CAT. TL127-J | Costo Promedio | PZA | 0 | 0 | 18
| TL-WN721N | ANTENA WIFI PARA MONITOREO MOD. TL-WN721N | Costo Promedio | PZA | 0 | 0 | 200
| TOA-AM | TOALLA AMARILLA | Costo Promedio | PZA | 0 | 0 | 20
| TOA-CA | TOALLA PARA CASCO | Costo Promedio | PZA | 0 | 0 | 25
| TOR-BRO-1/2X1 | TORNILLO HEXAGONAL DE BRONCE 1/2"X1" | Costo Promedio | PZA | 0 | 0 | 17.8
| TOR-BRO-1/2X2 | TORNILLO HEXAGONAL DE BRONCE 1/2"X2" | Costo Promedio | PZA | 0 | 0 | 49.8
| TOR-BRO-1/2X2-1/2 | TORNILLO HEXAGONAL DE BRONCE 1/2"X2-1/2" | Costo Promedio | PZA | 0 | 0 | 0
| TOR-BRO-3/8X2 | TORNILLO HEXAGONAL DE BRONCE 3/8"X2" | Costo Promedio | PZA | 0 | 0 | 0
| TOR-CA-1/2X1 1/2 | TORNILLO CARRUAJE DE 1/2"X1 1/2" | Costo Promedio | PZA | 0 | 0 | 4.39
| TOR-CA-1/2X1-3/4 | TORNILLO CARRUAJE DE 1/2"X1-3/4" | Costo Promedio | PZA | 0 | 0 | 6
| TOR-CA-1/2X2 | TORNILLO CARRUAJE DE 1/2"X2" | Costo Promedio | PZA | 0 | 0 | 6.15
| TOR-CA-3/8X5 | TORNILLO CARRUAJE DE 3/8"X5" | Costo Promedio | PZA | 0 | 0 | 8.07
| TOR-CA-3/8X6 | TORNILLO CARRUAJE DE 3/8"X6" | Costo Promedio | PZA | 0 | 0 | 9.02
| TOR-CA-3/8X7 | TORNILLO CARRUAJE DE 3/8"X7" | Costo Promedio | PZA | 0 | 0 | 7.25
| TOR-ES-CP-5-1/6X3-1/2 | TORNILLO ESTUFA CABEZA PLANA DE 5/16" 3-1/2" | Costo Promedio | PZA | 0 | 0 | 1.1
| TOR-HE-BRO-5/16X2 | TORNILLO HEXAGONAL DE BRONCE 5/16"X2" | Costo Promedio | PZA | 0 | 0 | 0
| TOR-MA-GA-1/2X1-1/2 | TORNILLO MAQUINA GALVANIZADO DE 1/2"X1 1/2" | Costo Promedio | PZA | 0 | 0 | 0
| TOR-MA-GA-1/2X2 | TORNILLO MAQUINA GALVANIZADO DE 1/2"X2" | Costo Promedio | PZA | 0 | 0 | 0
| TOR-MA-GA-1/2X3 | TORNILLO MAQUINA GALVANIZADO DE 1/2"X3" | Costo Promedio | PZA | 0 | 0 | 12.8
| TOR-MA-GA-1/2X3-1/2 | TORNILLO MAQUINA GALVANIZADO DE 1/2"X3-1/2" | Costo Promedio | PZA | 0 | 0 | 21.26
| TOR-MA-GA-1/2X5 | TORNILLO MAQUINA GALVANIZADO DE 1/2"X5" | Costo Promedio | PZA | 0 | 0 | 20.94
| TOR-MA-GA-1/2X6 | TORNILLO MAQUINA GALVANIZADO DE 1/2"X6" | Costo Promedio | PZA | 0 | 0 | 23.07
| TOR-MA-GA-1/2X7 | TORNILLO MAQUINA GALVANIZADO DE 1/2"X7" | Costo Promedio | PZA | 0 | 0 | 24.8
| TOR-MA-GA-1/2X8 | TORNILLO MAQUINA GALVANIZADO DE 1/2"X8" | Costo Promedio | PZA | 0 | 0 | 28.7
| TOR-MA-GA-3/4X2 | TORNILLO MAQUINA GALVANIZADO DE 3/4"X2" | Costo Promedio | PZA | 0 | 0 | 22
| TOR-MA-GA-3/4X3 | TORNILLO MAQUINA GALVANIZADO DE 3/4"X3" | Costo Promedio | PZA | 0 | 0 | 41.44
| TOR-MA-GA-3/8X7 | TORNILLO MAQUINA GALVANIZADO DE 3/8"X7" | Costo Promedio | PZA | 0 | 0 | 11.31
| TOR-MA-GA-5/8X1 1/2 | TORNILLO MAQUINA GALVANIZADO DE 5/8"X1 1/2" | Costo Promedio | PZA | 0 | 0 | 0
| TOR-MA-GA-5/8X10 | TORNILLO MAQUINA GALVANIZADO DE 5/8"X10" | Costo Promedio | PZA | 0 | 0 | 49.73
| TOR-MA-GA-5/8X12 | TORNILLO MAQUINA GALVANIZADO DE 5/8"X12" | Costo Promedio | PZA | 0 | 0 | 51.66
| TOR-MA-GA-5/8X14 | TORNILLO MAQUINA GALVANIZADO DE 5/8"X14" | Costo Promedio | PZA | 0 | 0 | 58.75
| TOR-MA-GA-5/8X16 | TORNILLO MAQUINA GALVANIZADO DE 5/8"X16" | Costo Promedio | PZA | 0 | 0 | 60.19
| TOR-MA-GA-5/8X18 | TORNILLO MAQUINA GALVANIZADO DE 5/8"X18" | Costo Promedio | PZA | 0 | 0 | 69.36
| TOR-MA-GA-5/8X2 | TORNILLO MAQUINA GALVANIZADO DE 5/8"X2" | Costo Promedio | PZA | 0 | 0 | 12.6
| TOR-MA-GA-5/8X2 1/2 | TORNILLO MAQUINA GALVANIZADO DE 5/8"X2 1/2" | Costo Promedio | PZA | 0 | 0 | 16.52
| TOR-MA-GA-5/8X20 | TORNILLO MAQUINA GALVANIZADO DE 5/8"X20" | Costo Promedio | PZA | 0 | 0 | 0
| TOR-MA-GA-5/8X6 | TORNILLO MAQUINA GALVANIZADO DE 5/8"X6" | Costo Promedio | PZA | 0 | 0 | 42.82
| TOR-MA-GA-5/8X7 | TORNILLO MAQUINA GALVANIZADO DE 5/8"X7" | Costo Promedio | PZA | 0 | 0 | 34.9
| TOR-MA-GA-5/8X8 | TORNILLO MAQUINA GALVANIZADO DE 5/8"X8" | Costo Promedio | PZA | 0 | 0 | 31.31
| TORN-ANG-36 | TORNAPUNTA ANGULAR DE 36" | Costo Promedio | PZA | 0 | 0 | 160
| TORN-ANG-41 | TORNAPUNTA ANGULAR DE 41" | Costo Promedio | PZA | 0 | 0 | 200
| TORN-ANG-60 | TORNAPUNTA ANGULAR DE 60" | Costo Promedio | PZA | 0 | 0 | 0
| TORN-ANG-72 | TORNAPUNTA ANGULAR DE 72" | Costo Promedio | PZA | 0 | 0 | 0
| TORN-EST-10-32X1/2 | TORNILLO ESTUFA DE 10-32X1/2" | Costo Promedio | PZA | 0 | 0 | 0
| TORN-EST-CC-1/4X3 | TORNILLO ESTUFA CABEZA DE CRUZ DE 1/4"X3" | Costo Promedio | PZA | 0 | 0 | 1.8
| TORN-EST-CC-1/4X3-1/2 | TORNILLO ESTUFA CABEZA DE CRUZ DE 1/4"X3-1/2" | Costo Promedio | PZA | 0 | 0 | 2.1576
| TORN-EST-CC-6X2 | TORNILLO ESTUFA CABEZA DE CRUZ DE 6"X2" (CONTACTO) | Costo Promedio | PZA | 0 | 0 | 0.9
| TORN-EST-CC-8X2 | TORNILLO ESTUFA CABEZA DE CRUZ DE 8"X2" (ROSETA) | Costo Promedio | PZA | 0 | 0 | 1.1
| TORN-HEX-1/2X1 | TORNILLO HEXAGONAL DE 1/2"X1" | Costo Promedio | PZA | 0 | 0 | 2.18
| TORN-HEX-1/2X1-1/2 | TORNILLO HEXAGONAL DE 1/2"X1-1/2" | Costo Promedio | PZA | 0 | 0 | 2.4
| TORN-HEX-1/2X1-B | TORNILLO HEXAGONAL DE 1/2"X1" BRONCE | Costo Promedio | PZA | 0 | 0 | 0
| TORN-HEX-1/2X2 | TORNILLO HEXAGONAL DE 1/2"X2" | Costo Promedio | PZA | 0 | 0 | 4.1
| TORN-HEX-1/2X2-1/2 | TORNILLO HEXAGONAL DE 1/2"X2-1/2" | Costo Promedio | PZA | 0 | 0 | 0
| TORN-HEX-1/2X2-B | TORNILLO HEXAGONAL DE 1/2"X2" BRONCE | Costo Promedio | PZA | 0 | 0 | 0
| TORN-HEX-1/2X3 | TORNILLO HEXAGONAL DE 1/2"X3" | Costo Promedio | PZA | 0 | 0 | 6
| TORN-HEX-1/2X3/4 | TORNILLO HEXAGONAL DE 1/2"X3/4" | Costo Promedio | PZA | 0 | 0 | 0.4
| TORN-HEX-1/4X1 | TORNILLO HEXAGONAL DE 1/4"X1" | Costo Promedio | PZA | 0 | 0 | 0
| TORN-HEX-1/4X1/2 | TORNILLO HEXAGONAL DE 1/4"X1/2" | Costo Promedio | PZA | 0 | 0 | 0.44
| TORN-HEX-1/4X1-1/2 | TORNILLO HEXAGONAL DE 1/4"X1-1/2" | Costo Promedio | PZA | 0 | 0 | 0.82
| TORN-HEX-1/4X2 | TORNILLO HEXAGONAL DE 1/4"X2" | Costo Promedio | PZA | 0 | 0 | 1.12
| TORN-HEX-1/4X2-1/2 | TORNILLO HEXAGONAL DE 1/4"X2-1/2" | Costo Promedio | PZA | 0 | 0 | 0
| TORN-HEX-1/4X3 | TORNILLO HEXAGONAL DE 1/4"X3" | Costo Promedio | PZA | 0 | 0 | 0
| TORN-HEX-1/4X3/4 | TORNILLO HEXAGONAL DE 1/4"X3/4" | Costo Promedio | PZA | 0 | 0 | 0.3
| TORN-HEX-3/8-1 | TORNILLO HEXAGONAL DE 3/8"X1" | Costo Promedio | PZA | 0 | 0 | 0.98
| TORN-HEX-3/8-1/2 | TORNILLO HEXAGONAL DE 3/8"X1/2" | Costo Promedio | PZA | 0 | 0 | 1.1
| TORN-HEX-3/8-1-1/2 | TORNILLO HEXAGONAL DE 3/8"X1-1/2" | Costo Promedio | PZA | 0 | 0 | 0
| TORN-HEX-3/8-2 | TORNILLO HEXAGONAL DE 3/8"X2" | Costo Promedio | PZA | 0 | 0 | 0
| TORN-HEX-3/8-2-1/2 | TORNILLO HEXAGONAL DE 3/8"X2-1/2" | Costo Promedio | PZA | 0 | 0 | 0
| TORN-HEX-3/8-3 | TORNILLO HEXAGONAL DE 3/8"X3" | Costo Promedio | PZA | 0 | 0 | 0
| TORN-HEX-3/8-4 | TORNILLO HEXAGONAL DE 3/8"X4" | Costo Promedio | PZA | 0 | 0 | 0
| TORN-HEX-3/8-6 | TORNILLO HEXAGONAL DE 3/8"X6" | Costo Promedio | PZA | 0 | 0 | 0
| TORN-HEX-5/16X1 | TORNILLO HEXAGONAL DE 5/16"X1" | Costo Promedio | PZA | 0 | 0 | 0.9
| TORN-HEX-5/16X1-1/2 | TORNILLO HEXAGONAL DE 5/16"X1-1/4" | Costo Promedio | PZA | 0 | 0 | 0
| TR112.5SEC480220127SQD | TRANSFORMADOR TIPO SECO DE 112.5 KVA 3Ø DE 480-220/127 VOLTS | Costo Promedio | PZA | 0 | 0 | 0
| TR150POS13200220127AXI | TRANSFORMADOR TIPO POSTE DE 150 KVA 3Ø DE 13,200-220/127 AXI | Costo Promedio | PZA | 0 | 0 | 0
| TR150POS33000220127PROL | TRANSFORMADOR TIPO POSTE DE 150 KVA 3Ø DE 33,000-220/127 VOL | Costo Promedio | PZA | 0 | 0 | 0
| TR150SEC480220127SQD | TRANSFORMADOR TIPO SECO DE 150 KVA 3Ø DE 480-220/127 VOLTS M | Costo Promedio | PZA | 0 | 0 | 0
| TR225SEC480220127SQD | TRANSFORMADOR TIPO SECO DE 225 KVA 3Ø DE 480-220/127 VOLTS M | Costo Promedio | PZA | 0 | 0 | 0
| TR225SEC480240120MGM | TRANSFORMADOR TIPO SECO DE 225 KVA 3Ø DE 480-240/120 VOLTS M | Costo Promedio | PZA | 0 | 0 | 0
| TR300EST34500480277 | TRANSFORMADOR TIPO ESTACION DE 300 KVA 3Ø DE 34,500-480/277 | Costo Promedio | PZA | 0 | 0 | 0
| TR300PED13200480277PROL | TRANSFORMADOR TIPO PEDESTAL DE 300 KVA 3Ø DE 13,200-480/277 | Costo Promedio | PZA | 0 | 0 | 0
| TR30SEC480220127SQD | TRANSFORMADOR TIPO SECO DE 30 KVA 3Ø DE 480-220/127 VOLTS MA | Costo Promedio | PZA | 0 | 0 | 0
| TR45PED13200220127PROL | TRANSFORMADOR TIPO PEDESTAL DE 45 KVA 3Ø DE 13,200-220/127 V | Costo Promedio | PZA | 0 | 0 | 0
| TR45POS13200220127CONT | TRANSFORMADOR TIPO POSTE DE 45 KVA 3Ø DE 13,200-220/127 VOLT | Costo Promedio | PZA | 0 | 0 | 0
| TR45POS33000220127PROL | TRANSFORMADOR TIPO POSTE DE 45 KVA 3Ø DE 33,000-220/127 VOLT | Costo Promedio | PZA | 0 | 0 | 0
| TR45SEC480220127SQD | TRANSFORMADOR TIPO SECO DE 45 KVA 3Ø DE 480-220/127 VOLTS MA | Costo Promedio | PZA | 0 | 0 | 0
| TR500EST33000220127TRAG | TRANSFORMADOR TIPO ESTACION DE 500 KVA 3Ø DE 33,000-220/127 | Costo Promedio | PZA | 0 | 0 | 0
| TR500EST34500440254IEM-U | TRANSFORMADOR TIPO ESTACION DE 500 KVA 3Ø DE 34,500-440/254 | Costo Promedio | PZA | 0 | 0 | 0
| TR500PED13200440254PROL | TRANSFORMADOR TIPO PEDESTAL DE 500 KVA 3Ø DE 13,200-440/254 | Costo Promedio | PZA | 0 | 0 | 0
| TR75POS13200220127TEYS | TRANSFORMADOR TIPO POSTE DE 75 KVA 3Ø DE 13,200-220/127 VOLT | Costo Promedio | PZA | 0 | 0 | 0
| TR75SEC480220127SQD | TRANSFORMADOR TIPO SECO DE 75 KVA 3Ø DE 480-220/127 VOLTS MA | Costo Promedio | PZA | 0 | 0 | 0
| TR-TIRA-LED | TRANSFORMADOR PARA TIRA LED 100-240 VAC OUTPUT 12V | Costo Promedio | PZA | 0 | 0 | 0
| TS10-0709 | BLOCK DE PRUEBAS 10 POSICIONES MILBANK CAT. TS10-0709 | Costo Promedio | PZA | 0 | 0 | 1745.4
| TS10-0709-U | BLOCK DE PRUEBAS 10 POSICIONES MILBANK (USADO) | Costo Promedio | PZA | 0 | 0 | 1745.4
| TSRI-JB1 | CAJA PLASTICA 2X4 PARA CANALETA COLOR MARFIL CAT. TSRI-JB1 | Costo Promedio | PZA | 0 | 0 | 100
| TSRI-JBD | CAJA PLASTICA 4X4 PARA CANALETA COLOR MARFIL CAT. TSRI-JBD | Costo Promedio | PZA | 0 | 0 | 163
| TUB-CO-1 | TUBO METALICO CONDUIT 1" | Costo Promedio |  | 0 | 0 | 144.13
| TUB-CO-1/2 | TUBO METALICO CONDUIT 1/2" | Costo Promedio |  | 0 | 0 | 77.75
| TUB-CO-1-1/2 | TUBO METALICO CONDUIT 1-1/2" | Costo Promedio |  | 0 | 0 | 0
| TUB-CO-1-1/4 | TUBO METALICO CONDUIT 1-1/4" | Costo Promedio |  | 0 | 0 | 0
| TUB-CO-2 | TUBO METALICO CONDUIT 2" | Costo Promedio |  | 0 | 0 | 0
| TUB-CO-2-1/2 | TUBO METALICO CONDUIT 2-1/2" | Costo Promedio |  | 0 | 0 | 0
| TUB-CO-3 | TUBO METALICO CONDUIT 3" | Costo Promedio |  | 0 | 0 | 0
| TUB-CO-3/4 | TUBO METALICO CONDUIT 3/4" | Costo Promedio |  | 0 | 0 | 0
| TUB-CO-4 | TUBO METALICO CONDUIT 4" | Costo Promedio |  | 0 | 0 | 0
| TUB-FL-LT-1/2 | TUBERIA FLEXIBLE L.T. 1/2" | Costo Promedio | ML | 0 | 0 | 19.45
| TUB-FL-LT-2 | TUBERIA FLEXIBLE L.T. 2" | Costo Promedio | ML | 0 | 0 | 62.45
| TUB-FL-LT-M-3/4 | TUBERIA FLEXIBLE L.T. METALICA 3/4" | Costo Promedio | ML | 0 | 0 | 0
| TUB-FL-LT-ME-1-1/2 | TUBERIA FLEXIBLE L.T. METALICA 1-1/2" | Costo Promedio | ML | 0 | 0 | 0
| TUB-FL-LT-ME-1-1/4 | TUBERIA FLEXIBLE L.T. METALICA 1-1/4" | Costo Promedio | ML | 0 | 0 | 45.15
| TUB-FL-ME-1 | TUBERIA FLEXIBLE METALICA 1" | Costo Promedio | ML | 0 | 0 | 24.33
| TUB-FL-ME-1/2 | TUBERIA FLEXIBLE METALICA 1/2" (ROLLO TIENE 50MTS) | Costo Promedio | ML | 0 | 0 | 10.08
| TUB-FL-ME-1-1/2 | TUBERIA FLEXIBLE METALICA 1-1/2" | Costo Promedio | ML | 0 | 0 | 0
| TUB-FL-ME-1-1/4 | TUBERIA FLEXIBLE METALICA 1-1/4" | Costo Promedio | ML | 0 | 0 | 25.74
| TUB-FL-ME-2 | TUBERIA FLEXIBLE METALICA 2" | Costo Promedio | ML | 0 | 0 | 37.73
| TUB-FL-ME-2-1/2 | TUBERIA FLEXIBLE METALICA 2-1/2" | Costo Promedio | ML | 0 | 0 | 0
| TUB-FL-ME-3/4 | TUBERIA FLEXIBLE METALICA 3/4" | Costo Promedio | ML | 0 | 0 | 13.5
| TUB-FL-ME-3/8 | TUBERIA FLEXIBLE METALICA 3/8" | Costo Promedio | ML | 0 | 0 | 6.92
| TUB-ME-PA | TUBO METALICO PARA ACOMETIDA | Costo Promedio |  | 0 | 0 | 669.64
| TUB-PVC-1 | TUBO PVC 1" | Costo Promedio |  | 0 | 0 | 40
| TUB-PVC-1/2 | TUBO PVC 1/2" | Costo Promedio |  | 0 | 0 | 17.4
| TUB-PVC-1-1/2 | TUBO PVC 1-1/2" | Costo Promedio |  | 0 | 0 | 65
| TUB-PVC-1-1/4 | TUBO PVC 1-1/4" | Costo Promedio |  | 0 | 0 | 54.85
| TUB-PVC-2 | TUBO PVC 2" | Costo Promedio |  | 0 | 0 | 90.48
| TUB-PVC-2-1/2 | TUBO PVC 2-1/2" | Costo Promedio |  | 0 | 0 | 129
| TUB-PVC-3 | TUBO PVC 3" | Costo Promedio |  | 0 | 0 | 0
| TUB-PVC-3/4 | TUBO PVC 3/4" | Costo Promedio |  | 0 | 0 | 26.8
| TUB-PVC-4 | TUBO PVC 4" | Costo Promedio |  | 0 | 0 | 285
| TUB-ST-E-1 | TUBO STEEL 1" ECONOMICO | Costo Promedio |  | 0 | 0 | 0
| TUB-ST-E-1/2 | TUBO STEEL 1/2" ECONOMICO | Costo Promedio |  | 0 | 0 | 0
| TUB-ST-E-1-1/2 | TUBO STEEL 1-1/2" ECONOMICO | Costo Promedio |  | 0 | 0 | 0
| TUB-ST-E-1-1/4 | TUBO STEEL 1-1/4" ECONOMICO | Costo Promedio |  | 0 | 0 | 0
| TUB-ST-E-2 | TUBO STEEL 2" ECONOMICO | Costo Promedio |  | 0 | 0 | 0
| TUB-ST-E-2-1/2 | TUBO STEEL 2-1/2" ECONOMICO | Costo Promedio |  | 0 | 0 | 0
| TUB-ST-E-3/4 | TUBO STEEL 3/4" ECONOMICO | Costo Promedio |  | 0 | 0 | 0
| TUB-ST-R-1 | TUBO STEEL 1" RYMCO | Costo Promedio |  | 0 | 0 | 0
| TUB-ST-R-1/2 | TUBO STEEL 1/2" RYMCO | Costo Promedio |  | 0 | 0 | 38.91
| TUB-ST-R-1-1/2 | TUBO STEEL 1-1/2" RYMCO | Costo Promedio |  | 0 | 0 | 157.9
| TUB-ST-R-1-1/4 | TUBO STEEL 1-1/4" RYMCO | Costo Promedio |  | 0 | 0 | 0
| TUB-ST-R-2 | TUBO STEEL 2" RYMCO | Costo Promedio |  | 0 | 0 | 0
| TUB-ST-R-2-1/2 | TUBO STEEL 2-1/2" RYMCO | Costo Promedio |  | 0 | 0 | 0
| TUB-ST-R-3/4 | TUBO STEEL 3/4" RYMCO | Costo Promedio |  | 0 | 0 | 53.98
| TUE-GA-1/2 | TUERCA GALVANIZADA 1/2" | Costo Promedio | PZA | 0 | 0 | 0
| TUE-HE-GA-5/8 | TUERCA HEXAGONAL GALVANIZADA 5/8" | Costo Promedio | PZA | 0 | 0 | 0
| TUE-RE-1/4 | TUERCA CON RESORTE PARA UNICANAL 1/4" | Costo Promedio | PZA | 0 | 0 | 0
| TUE-RE-3/8 | TUERCA CON RESORTE PARA UNICANAL 3/8" | Costo Promedio | PZA | 0 | 0 | 0
| TUER-HEX-1/2 | TUERCA HEXAGONAL DE 1/2" | Costo Promedio | PZA | 0 | 0 | 1.76
| TUER-HEX-1/2-B | TUERCA HEXAGONAL DE 1/2" BRONCE | Costo Promedio | PZA | 0 | 0 | 18.33
| TUER-HEX-1/2-G | TUERCA HEXAGONAL DE 1/2" GALVANIZADA | Costo Promedio | PZA | 0 | 0 | 0
| TUER-HEX-1/2-N | TUERCA HEXAGONAL DE 1/2" NAYLON | Costo Promedio | PZA | 0 | 0 | 2.47
| TUER-HEX-1/4 | TUERCA HEXAGONAL DE 1/4" | Costo Promedio | PZA | 0 | 0 | 0.23
| TUER-HEX-1/4-N | TUERCA HEXAGONAL DE 1/4" NAYLON | Costo Promedio | PZA | 0 | 0 | 0.37
| TUER-HEX-3/4 | TUERCA HEXAGONAL DE 3/4" | Costo Promedio | PZA | 0 | 0 | 0
| TUER-HEX-3/8 | TUERCA HEXAGONAL DE 3/8" | Costo Promedio | PZA | 0 | 0 | 0.41
| TUER-HEX-3/8-B | TUERCA HEXAGONAL DE 3/8" BRONCE | Costo Promedio | PZA | 0 | 0 | 7.8
| TUER-HEX-3/8-N | TUERCA HEXAGONAL DE 3/8" NAYLON | Costo Promedio | PZA | 0 | 0 | 0.66
| TUER-HEX-5/16 | TUERCA HEXAGONAL DE 5/16" | Costo Promedio | PZA | 0 | 0 | 0
| TUER-HEX-5/16-B | TUERCA HEXAGONAL DE 5/16" BRONCE | Costo Promedio | PZA | 0 | 0 | 0
| TUER-HEX-5/16-N | TUERCA HEXAGONAL DE 5/16" NAYLON | Costo Promedio | PZA | 0 | 0 | 0.78
| TUER-HEX-5/8 | TUERCA HEXAGONAL DE 5/8" | Costo Promedio | PZA | 0 | 0 | 1.93
| TUER-HEX-5/8-AIS | TUERCA HEXAGONAL DE 5/8" PARA AISLADOR DE ALFILER | Costo Promedio | PZA | 0 | 0 | 0
| TUER-HEX-5/8-N | TUERCA HEXAGONAL DE 5/8" NAYLON | Costo Promedio | PZA | 0 | 0 | 0
| TUE-UN-GAL-1 | TUERCA UNION 1 GALVANIZADA | Costo Promedio | PZA | 0 | 0 | 61.25
| TUE-UN-GAL-1/2 | TUERCA UNION 1/2 GALVANIZADA | Costo Promedio | PZA | 0 | 0 | 34.55
| TUE-UN-GAL-E-1 | TUERCA UNION GALVANIZADA ELECTRICA 1" | Costo Promedio | PZA | 0 | 0 | 61.25
| TWR1-LED2-50K-MVOLT | LUMINARIA LED WALL PACK 41 WATTS LITHONIA CAT. TWR1-LED2-50K | Costo Promedio | PZA | 0 | 0 | 0
| U1M1R-7 | BASE MEDICION 7 NAVAJAS 100 AMP SUBTERRANEA CAT. U1M1R-7 COO | Costo Promedio | PZA | 0 | 0 | 0
| U207 | BASE MEDICION 7 NAVAJAS 200 AMP DIVIDIDA CAT. U207 COOPER | Costo Promedio | PZA | 0 | 0 | 0
| U207-U | BASE MEDICION 7 NAVAJAS 200 AMP DIVIDIDA CAT. U207 COOPER (U | Costo Promedio | PZA | 0 | 0 | 3889.1
| U2M2R-7 | BASE MEDICION 7 NAVAJAS 200 AMP SUBTERRANEA CAT. U2M2R-7 COO | Costo Promedio | PZA | 0 | 0 | 0
| UC | ABRAZADERA GALVANIZADA UC | Costo Promedio | PZA | 0 | 0 | 43.85
| UC3433XL | BASE MEDICION 13 NAVAJAS CON ESPACIO PARA BLOCK DE PRUEBA MA | Costo Promedio | PZA | 0 | 0 | 0
| UL | ABRAZADERA GALVANIZADA UL | Costo Promedio | PZA | 0 | 0 | 53.68
| VARI-COP-5/8X10 | VARILLA COPPERWELL DE 5/8"X10' CON PROTOCOLO | Costo Promedio | PZA | 0 | 0 | 153.31
| VARI-EPO-78 | VARILLA EPOXIGLAS DE 78" | Costo Promedio | PZA | 0 | 0 | 684.4
| VARI-EPO-96 | VARILLA EPOXIGLAS DE 96" | Costo Promedio | PZA | 0 | 0 | 800
| VARI-ROS-SF-3/8X10 | VARILLA ROSCADA (SIN FIN) DE 3/8"X10' | Costo Promedio | PZA | 0 | 0 | 32.76
| VARI-ROS-SF-5/8X10 | VARILLA ROSCADA (SIN FIN) DE 5/8"X10' | Costo Promedio | PZA | 0 | 0 | 134.55
| WD40 | PENETRADOR WD40 469ML | Costo Promedio | PZA | 0 | 0 | 50
| XPABR | XPA BRIDGE | Costo Promedio | PZA | 0 | 0 | 0
| XPACMRB6 | SENSOR PARA ALTO MONTAJE DE OCUPACION XPABRGOE2 ACUITY BRAND | Costo Promedio | PZA | 0 | 0 | 0
| XPASIAC2L2 | DISPOSITIVO INALAMBRICO PARA APAGADOR PARA XPABRGPOE ACUITY | Costo Promedio | PZA | 0 | 0 | 2247.6
| XTCL-GW-EM-SALIDA | LUMINARIA DE EMERGENCIA COMBINADA LED CAT. XTCL-GW-EM-SALIDA | Costo Promedio | PZA | 0 | 0 | 930.2
| YD1500/B | LUMINARIA DECORATIVA TIPO SPOT COLOR BLANCO FLUORESCENTE TEC | Costo Promedio | PZA | 0 | 0 | 0
| YD222-U | LUMINARIA DECORATIVA TIPO SPOT COLOR SATIN FLUORESCENTE TECN | Costo Promedio | PZA | 0 | 0 | 549.05
| YD330/S | LUMINARIA DECORATIVA TIPO SPOT COLOR SATIN MARCA TECNOLITE C | Costo Promedio | PZA | 0 | 0 | 0
| YD-341/B | LUMINARIA DECORATIVA TIPO SPOT MARCA TECNOLITE CAT. YD-341/B | Costo Promedio | PZA | 0 | 0 | 79
| YD-341/N | LUMINARIA DECORATIVA TIPO SPOT MARCA TECNOLITE CAT. YD-341/N | Costo Promedio | PZA | 0 | 0 | 79
| YD4000/B | LUMINARIA DECORATIVA TIPO SPOT COLOR BLANCO FLUORESCENTE TEC | Costo Promedio | PZA | 0 | 0 | 0
| ZAP-ME-C1/0 | ZAPATA MECANICA CALIBRE 1/0 UN OPRESOR | Costo Promedio | PZA | 0 | 0 | 26.35
| ZAP-ME-C1/0-DO | ZAPATA MECANICA CALIBRE 1/0 DOBLE OPRESOR | Costo Promedio | PZA | 0 | 0 | 51.56
| ZAP-ME-C2/0 | ZAPATA MECANICA CALIBRE 2/0 DOBLE OPRESOR | Costo Promedio | PZA | 0 | 0 | 47.8
| ZAP-ME-C2/0-2O | ZAPATA MECANICA CALIBRE 2/0 UN OPRESOR | Costo Promedio | PZA | 0 | 0 | 25.4
| ZAP-ME-C250 | ZAPATA MECANICA CALIBRE 250 UN OPRESOR | Costo Promedio | PZA | 0 | 0 | 53.2
| ZAP-ME-C250-2O | ZAPATA MECANICA CALIBRE 250 DOBLE OPRESOR | Costo Promedio | PZA | 0 | 0 | 84.8
| ZAP-ME-C300 | ZAPATA MECANICA CALIBRE 300 UN OPRESOR | Costo Promedio | PZA | 0 | 0 | 76
| ZAP-ME-C350 | ZAPATA MECANICA CALIBRE 350 DOBLE OPRESOR | Costo Promedio | PZA | 0 | 0 | 124.4
| ZAP-ME-C500 | ZAPATA MECANICA CALIBRE 500 UN OPRESOR | Costo Promedio | PZA | 0 | 0 | 0
| ZAP-ME-C6 | ZAPATA MECANICA CALIBRE 6-14 | Costo Promedio | PZA | 0 | 0 | 7.6
| ZAP-PO-1H-C1/0-3/8-CU | ZAPATA PONCHABLE CALIBRE 1/0 CU UN HOYO 3/8" | Costo Promedio | PZA | 0 | 0 | 33.15
| ZAP-PO-1H-C1/0-5/16-CU | ZAPATA PONCHABLE CALIBRE 1/0 CU UN HOYO 5/16" | Costo Promedio | PZA | 0 | 0 | 0
| ZAP-PO-1H-C1/0-7/16-AL | ZAPATA PONCHABLE CALIBRE 1/0 AL UN HOYO 7/16" | Costo Promedio | PZA | 0 | 0 | 39.02
| ZAP-PO-1H-C1/0-7/16-CU | ZAPATA PONCHABLE CALIBRE 1/0 CU UN HOYO 7/16" | Costo Promedio | PZA | 0 | 0 | 0
| ZAP-PO-1H-C2/0-7/16-CU | ZAPATA PONCHABLE CALIBRE 2/0 CU UN HOYO 7/16" | Costo Promedio | PZA | 0 | 0 | 74.9
| ZAP-PO-1H-C2/0-9/16-CU | ZAPATA PONCHABLE CALIBRE 2/0 CU UN HOYO 9/16" | Costo Promedio | PZA | 0 | 0 | 0
| ZAP-PO-1H-C3/0-9/16-CU | ZAPATA PONCHABLE CALIBRE 3/0 CU UN HOYO 9/16" | Costo Promedio | PZA | 0 | 0 | 51.3
| ZAP-PO-1H-C4/0-9/16-CU | ZAPATA PONCHABLE CALIBRE 4/0 CU UN HOYO 9/16" | Costo Promedio | PZA | 0 | 0 | 71.41
| ZAP-PO-1O-C10-12-A | ZAPATA PONCHABLE UN OJO CAL. 10-12 AMARILLO | Costo Promedio | PZA | 0 | 0 | 0
| ZAP-PO-1O-C12-14-A | ZAPATA PONCHABLE UN OJO CAL. 12-14 AZUL | Costo Promedio | PZA | 0 | 0 | 0
| ZAP-PO-2H-C1/0-1/2-AL | ZAPATA PONCHABLE CALIBRE 1/0 AL DOBLE HOYO 1/2" | Costo Promedio | PZA | 0 | 0 | 72.48
| ZAP-PO-2H-C1/0-1/2-CU | ZAPATA PONCHABLE CALIBRE 1/0 CU DOBLE HOYO 1/2" | Costo Promedio | PZA | 0 | 0 | 0
| ZAP-PO-2H-C1/0-3/8-CU | ZAPATA PONCHABLE CALIBRE 1/0 CU DOBLE HOYO 3/8" | Costo Promedio | PZA | 0 | 0 | 78
| ZAP-PO-2H-C1/0-9/16-AL | ZAPATA PONCHABLE CALIBRE 1/0 AL DOBLE HOYO 9/16" | Costo Promedio | PZA | 0 | 0 | 0
| ZAP-PO-2H-C2-1/2-CU | ZAPATA PONCHABLE CALIBRE 2 CU DOBLE HOYO 1/2" | Costo Promedio | PZA | 0 | 0 | 38.4
| ZAP-PO-2H-C2-5/16-CU | ZAPATA PONCHABLE CALIBRE 2 CU DOBLE HOYO 5/16" | Costo Promedio | PZA | 0 | 0 | 0
| ZAP-PO-2H-C250-1/2-CU | ZAPATA PONCHABLE CALIBRE 250 CU DOBLE HOYO 1/2" | Costo Promedio | PZA | 0 | 0 | 103.01
| ZAP-PO-2H-C2-7/16-CU | ZAPATA PONCHABLE CALIBRE 2 CU DOBLE HOYO 7/16" | Costo Promedio | PZA | 0 | 0 | 0
| ZAP-PO-2H-C3/0-1/2-AL | ZAPATA PONCHABLE CALIBRE 3/0 AL DOBLE HOYO 1/2" | Costo Promedio | PZA | 0 | 0 | 95.87
| ZAP-PO-2H-C3/0-9/16-CU | ZAPATA PONCHABLE CALIBRE 3/0 CU DOBLE HOYO 9/16" | Costo Promedio | PZA | 0 | 0 | 92
| ZAP-PO-2H-C300-1/2-AL | ZAPATA PONCHABLE CALIBRE 300 AL DOBLE HOYO 1/2" | Costo Promedio | PZA | 0 | 0 | 0
| ZAP-PO-2H-C300-1/2-CU | ZAPATA PONCHABLE CALIBRE 300 CU DOBLE HOYO 1/2" | Costo Promedio | PZA | 0 | 0 | 200
| ZAP-PO-2H-C350-1/2-AL | ZAPATA PONCHABLE CALIBRE 350 AL DOBLE HOYO 1/2" | Costo Promedio | PZA | 0 | 0 | 150.45
| ZAP-PO-2H-C4/0-1/2-AL | ZAPATA PONCHABLE CALIBRE 4/0 AL DOBLE HOYO 1/2" | Costo Promedio | PZA | 0 | 0 | 85.2
| ZAP-PO-2H-C4/0-1/2-CU | ZAPATA PONCHABLE CALIBRE 4/0 CU DOBLE HOYO 1/2" | Costo Promedio | PZA | 0 | 0 | 0
| ZAP-PO-2H-C4/0-9/16-AL | ZAPATA PONCHABLE CALIBRE 4/0 AL DOBLE HOYO 9/16" | Costo Promedio | PZA | 0 | 0 | 84.02
| ZAP-PO-2H-C500-1/2-AL | ZAPATA PONCHABLE CALIBRE 500 AL DOBLE HOYO 1/2" | Costo Promedio | PZA | 0 | 0 | 353.36
| ZAP-PO-2H-C500-1/2-CU | ZAPATA PONCHABLE CALIBRE 500 CU DOBLE HOYO 1/2" | Costo Promedio | PZA | 0 | 0 | 241.4
| ZAP-PO-CU-N2 | ZAPATA PONCHABLE CU CAL. 2 UN HOYO 3/8" | Costo Promedio | PZA | 0 | 0 | 40.39
| ZAP-PO-CU-N4 | ZAPATA PONCHABLE CU CAL. 4 UN HOYO 5/16" | Costo Promedio | PZA | 0 | 0 | 26.2
| ZAP-PO-CU-N6 | ZAPATA PONCHABLE CU CAL. 6 UN HOYO 5/16" | Costo Promedio | PZA | 0 | 0 | 14.2
| ZAP-PO-CU-N8 | ZAPATA PONCHABLE CU CAL. 8 CU UN HOYO 1/4" | Costo Promedio | PZA | 0 | 0 | 10.4